## 封2招标控制价
忠门一站式服务中心改造工程
招 标 控 制 价
招标控制价(小写): |  |  | 1849877元 | 其中：甲供材料费
(大写): | 壹佰捌拾肆万玖仟捌佰柒拾柒圆整 |  |  | 其中：甲供材料费
招 标 人: |  |  |  | 造价咨询人:
(盖单位公章) |  |  |  | (盖单位公章)
法定代表人 或其授权人: |  |  |  | 法定代表人 或其授权人:
(签字或盖章) |  |  |  | (签字或盖章)
编 制 人: |  |  |  | 审 核 人:
(签字) |  |  |  | (签字、加盖执业印章)
编 制 时 间: |  | 2025年10月08日 |  | 审 核 时 间:

## 表2工程项目造价汇总表
工程项目造价汇总表
工程名称:忠门一站式服务中心改造 |  |  | 第1页 共1页
序号 | 单项工程名称 | 金额(元) | 其中
|  |  | 安全文明施工费(元) | 人工费 （元）
1 | 单体建筑 | 1849877 | 62545 | 652535
合 计 |  | 1849877 | 62545 | 652535

## 表3单项工程造价汇总表
单项工程造价汇总表
工程名称：忠门一站式服务中心改造 单体建筑 |  |  | 第1页 共1页
序号 | 单位工程名称 | 金额(元) | 其中
|  |  | 安全文明施工费(元) | 人工费 （元）
1 | 拆除项目 | 89490 | 3155 | 60352
2 | 新增项目 | 1336784 | 47124 | 482712
3 | 安装工程 | 364096 | 11924 | 98637
4 | 室外工程 | 59507 | 342 | 10834
合 计 |  | 1849877 | 62545 | 652535

## 表4单位工程造价汇总表
单位工程造价汇总表
工程名称：忠门一站式服务中心改造 单体建筑 拆除项目 |  | 第1页 共4页
序号 | 汇 总 内 容 | 金 额(元)
1 | 分部分项工程费 | 85723
1.1 | 拆除工程 | 85723
2 | 措施项目费 | 3767
2.1 | 总价措施项目费 | 3767
2.1.1 | 安全文明施工费 | 3155
2.1.2 | 其他总价措施费 | 300
2.1.3 | 施工扬尘防治措施费 | 312
2.2 | 单价措施项目费
3 | 其他项目费
3.1 | 暂列金额
3.2 | 专业工程暂估价
3.3 | 总承包服务费
合 计=1+2+3 |  | 89490
单位工程造价汇总表
工程名称：忠门一站式服务中心改造 单体建筑 新增项目 |  | 第2页 共4页
序号 | 汇 总 内 容 | 金 额(元)
1 | 分部分项工程费 | 1126447
1.1 | 土石方 | 2054
1.2 | 一般土建 | 204491
1.3 | 屋面工程 | 15839
1.4 | 楼地面工程 | 207705
1.5 | 内墙面工程 | 233866
1.6 | 外墙面工程 | 151603
1.7 | 天棚面工程 | 103708
1.8 | 门窗工程 | 184553
1.9 | 其他装饰工程 | 22628
2 | 措施项目费 | 210337
2.1 | 总价措施项目费 | 56271
2.1.1 | 安全文明施工费 | 47124
2.1.2 | 其他总价措施费 | 4482
2.1.3 | 施工扬尘防治措施费 | 4665
2.2 | 单价措施项目费 | 154066
3 | 其他项目费
3.1 | 暂列金额
3.2 | 专业工程暂估价
3.3 | 总承包服务费
合 计=1+2+3 |  | 1336784
单位工程造价汇总表
工程名称：忠门一站式服务中心改造 单体建筑 安装工程 |  | 第3页 共4页
序号 | 汇 总 内 容 | 金 额(元)
1 | 分部分项工程费 | 344762
1.1 | 电气工程 | 163208
1.2 | 弱电工程 | 48516
1.3 | 给水工程 | 64046
1.4 | 排水工程 | 27212
1.5 | 雨水工程 | 4735
1.6 | 空调冷凝水工程 | 2223
1.7 | 排风工程 | 11251
1.8 | 通风空调 | 23571
2 | 措施项目费 | 19334
2.1 | 总价措施项目费 | 14239
2.1.1 | 安全文明施工费 | 11924
2.1.2 | 其他总价措施费 | 1134
2.1.3 | 施工扬尘防治措施费 | 1181
2.2 | 单价措施项目费 | 5095
3 | 其他项目费
3.1 | 暂列金额
3.2 | 专业工程暂估价
3.3 | 总承包服务费
合 计=1+2+3 |  | 364096
单位工程造价汇总表
工程名称：忠门一站式服务中心改造 单体建筑 室外工程 |  | 第4页 共4页
序号 | 汇 总 内 容 | 金 额(元)
1 | 分部分项工程费 | 58885
1.1 | 室外污水工程 | 58885
2 | 措施项目费 | 622
2.1 | 总价措施项目费 | 582
2.1.1 | 安全文明施工费 | 342
2.1.2 | 其他总价措施费 | 206
2.1.3 | 施工扬尘防治措施费 | 34
2.2 | 单价措施项目费 | 40
3 | 其他项目费
3.1 | 暂列金额
3.2 | 专业工程暂估价
3.3 | 总承包服务费
合 计=1+2+3 |  | 59507

## 表5分部分项工程量清单与计价表
分部分项工程量清单与计价表
工程名称：忠门一站式服务中心改造 | [6 empty] | 第1页 共19页
序号 | 项目编码 | 项目名称 | 项目特征描述 | 计量单位 | 工程量 | 金 额(元)
[6 empty] | 综合单价 |  | 合价
单体建筑 | [8 empty] | 单项工程(17房屋建筑与装饰)
拆除项目 | [8 empty] | 单位工程(17房屋建筑与装饰)
拆除工程 | [8 empty] | 分项工程(17房屋建筑与装饰)
1 | 011601001001 | 砖（石）砌体拆除 | (1)拆除原墙体 (2)实心砖 | m3 | 120.683 | 158.98 |  | 19186.18 | 清单
2 | 011610001001 | 门窗拆除 | (1)拆除原门窗 (2)平开门、平开窗 | 樘 | 68 | 27.95 |  | 1900.6 | 清单
3 | 011605002001 | 立面块料拆除 | (1)水泥砂浆结合层 (2)原外墙瓷砖块料 | m2 | 341.109 | 36.9 |  | 12586.92 | 清单
4 | 011604002002 | 立面抹灰层拆除 | (1)原外墙面涂料 (2)水泥砂浆层，面层涂料 | m2 | 680.916 | 5.24 |  | 3568 | 清单
5 | 011604002001 | 立面抹灰层拆除 | (1)内墙面 (2)水泥砂浆层，面层涂料 | m2 | 888.091 | 19.08 |  | 16944.78 | 清单
6 | 011605001001 | 平面块料拆除 | (1)水泥砂浆结合层 (2)原瓷砖地面 | m2 | 1240.541 | 11.21 |  | 13906.46 | 清单
7 | 011604001001 | 平面抹灰层拆除 | (1)拆除无吊顶房间原饰面 | m2 | 540.001 | 11.67 |  | 6301.81 | 清单
8 | 010103002002 | 余方弃置 |  | m3 | 369.472 | 30.66 |  | 11328.01 | 清单
新增项目 | [8 empty] | 单位工程(17房屋建筑与装饰)
土石方 | [8 empty] | 分项工程(17房屋建筑与装饰)
9 | 010101004001 | 挖基坑土方 | (1)三类土 (2)2m以内 (3)新增独立基础 | m3 | 19.343 | 46.53 |  | 900.03 | 清单
10 | 010101003001 | 挖沟槽土方 | (1)三类土 (2)2m以内 (3)新增基础梁 | m3 | 14.368 | 43.83 |  | 629.75 | 清单
11 | 010103001001 | 回填方 | (1)原土回填 | m3 | 23.054 | 14.91 |  | 343.74 | 清单
12 | 010103002001 | 余方弃置 | (1)三类土 (2)20m | m3 | 10.657 | 16.96 |  | 180.74 | 清单
一般土建 | [8 empty] | 分项工程(17房屋建筑与装饰)
13 | 010501001001 | 垫层 | (1)非泵送商品混凝土 (2)C20 | m3 | 1.509 | 536.62 |  | 809.76 | 清单
14 | 010501001002 | 垫层 | (1)非泵送商品混凝土 (2)C20 | m3 | 8.05 | 536.62 |  | 4319.79 | 清单
15 | 010503001001 | 基础梁 | (1)非泵送商品混凝土 (2)C30 | m3 | 1.665 | 562.55 |  | 936.65 | 清单
16 | 010501003001 | 独立基础 | (1)非泵送商品混凝土 (2)C30 | m3 | 3.168 | 556.24 |  | 1762.17 | 清单
17 | 010502001001 | 矩形柱 | (1)非泵送商品混凝土 (2)C30 | m3 | 5.766 | 574.84 |  | 3314.53 | 清单
18 | 010502002001 | 构造柱 | (1)非泵送商品混凝土 (2)C20 | m3 | 3.65 | 772.56 |  | 2819.84 | 清单
19 | 010503005001 | 过梁 | (1)非泵送商品混凝土 (2)C20 | m3 | 6.941 | 782.39 |  | 5430.57 | 清单
20 | 010505001001 | 有梁板 | (1)非泵送商品混凝土 (2)C30P6 | m3 | 13.629 | 573.06 |  | 7810.23 | 清单
分部分项工程量清单与计价表
工程名称：忠门一站式服务中心改造 | [6 empty] | 第2页 共19页
序号 | 项目编码 | 项目名称 | 项目特征描述 | 计量单位 | 工程量 | 金 额(元)
[6 empty] | 综合单价 |  | 合价
21 | 011602001001 | 混凝土构件拆除 | (1)新旧梁交接出凿毛 | m2 | 2.29 | 6.2 |  | 14.2 | 清单
22 | 010402001001 | 砌块墙 | (1)200厚蒸压加气混凝土砌块 | m3 | 206.393 | 682.79 |  | 140923.08 | 清单
23 | 010402001002 | 砌块墙 | (1)100厚蒸压加气混凝土砌块 | m3 | 9.624 | 736.75 |  | 7090.48 | 清单
24 | 010405001001 | 砌筑超高增加费 |  | m3 |  |  |  |  | 清单
25 | 010607005001 | 砌块墙钢丝网加固 | (1)不同材料交界处，钉200mm宽耐碱玻纤网格布 | m2 | 194.239 | 14.02 |  | 2723.23 | 清单
26 | 010607005002 | 砌块墙钢丝网加固 | (1)楼梯间人流通道满挂钢丝网 | m2 | 226.112 | 17.13 |  | 3873.3 | 清单
|  | 分部小计 |  |  | 683.035 |  |  | 181827.83 | 分部小计
27 | 010515001001 | 现浇构件钢筋 | (1)带肋钢筋HRB400以内(直径8mm) | t | 0.026 | 5587.15 |  | 145.27 | 清单
28 | 010515001002 | 现浇构件钢筋 | (1)带肋钢筋HRB400以内(直径8mm) | t | 1.074 | 5587.15 |  | 6000.6 | 清单
29 | 010515001010 | 现浇构件钢筋 | (1)带肋钢筋HRB400以内(直径10mm) | t | 0.543 | 5587.15 |  | 3033.82 | 清单
30 | 010515001003 | 现浇构件钢筋 | (1)带肋钢筋HRB400以内(直径12mm) | t | 0.125 | 5325.9 |  | 665.74 | 清单
31 | 010515001004 | 现浇构件钢筋 | (1)带肋钢筋HRB400以内(直径14mm) | t | 0.066 | 5224.73 |  | 344.83 | 清单
32 | 010515001005 | 现浇构件钢筋 | (1)带肋钢筋HRB400以内(直径16mm) | t | 0.388 | 5247.49 |  | 2036.03 | 清单
33 | 010515001006 | 现浇构件钢筋 | (1)带肋钢筋HRB400以内(直径18mm) | t | 0.814 | 5247.49 |  | 4271.46 | 清单
34 | 010515001007 | 现浇构件钢筋 | (1)带肋钢筋HRB400以内(直径20mm) | t | 0.616 | 4914.04 |  | 3027.05 | 清单
35 | 010515001008 | 现浇构件钢筋 | (1)带肋钢筋HRB400以内(直径22mm) | t | 0.174 | 4914.04 |  | 855.04 | 清单
36 | 010515001009 | 现浇构件钢筋 | (1)带肋钢筋HRB400以内(直径25mm) | t | 0.11 | 4914.04 |  | 540.54 | 清单
|  | 分部小计 |  |  | 3.936 |  |  | 20920.38 | 分部小计
37 | 010516006001 | 电渣压力焊接 |  | 个 | 40 | 6.07 |  | 242.8 | 清单
38 | 010516006003 | 电渣压力焊接 |  | 个 | 24 | 7.28 |  | 174.72 | 清单
39 | 010516003001 | 机械连接 |  | 个 | 8 | 15.99 |  | 127.92 | 清单
40 | 010516004001 | 建筑植筋 | (1)三级钢C8 | 个 | 40 | 4.35 |  | 174 | 清单
41 | 010516004002 | 建筑植筋 | (1)三级钢C10 | 个 | 82 | 5.34 |  | 437.88 | 清单
42 | 010516004003 | 建筑植筋 | (1)三级钢C16 | 个 | 8 | 7.64 |  | 61.12 | 清单
43 | 010516004004 | 建筑植筋 | (1)三级钢C18 | 个 | 8 | 10.89 |  | 87.12 | 清单
44 | 010516004005 | 建筑植筋 | (1)三级钢C20 | 个 | 18 | 10.89 |  | 196.02 | 清单
45 | 010516004006 | 建筑植筋 | (1)三级钢C22 | 个 | 3 | 18.53 |  | 55.59 | 清单
46 | 010516004007 | 建筑植筋 | (1)三级钢C25 | 个 | 10 | 18.53 |  | 185.3 | 清单
屋面工程 | [8 empty] | 分项工程(17房屋建筑与装饰)
分部分项工程量清单与计价表
工程名称：忠门一站式服务中心改造 | [6 empty] | 第3页 共19页
序号 | 项目编码 | 项目名称 | 项目特征描述 | 计量单位 | 工程量 | 金 额(元)
[6 empty] | 综合单价 |  | 合价
47 | 010902001001 | 屋面卷材防水 | (1)40厚C20细石混凝土内配Φ6@200双向钢筋网,不上人屋面一次赶光 (2)10厚1:6水泥砂浆隔离层 (3)50mmXPS板(燃烧性能B2级,倒置式屋面xps板计算值40mm,实际采用50mm厚 ) (4)3厚SBS改性沥青防水卷材+2厚高聚物改性沥青防水涂料防水层; (5)20厚1:3水泥砂浆找平层,分格缝设置及做法详国标11J930-1/J2 (6)最薄30厚LC5.0轻集料混凝土2%找坡层 | m2 | 36.796 | 177.14 |  | 6518.04 | 清单
48 | 010902008001 | 屋面变形缝 | (1)女儿墙泛水 铝合金 | m | 21.57 | 25.99 |  | 560.6 | 清单
49 | 010902001002 | 屋面卷材防水 | (1)新增大门上不上人屋面 (2)不上人屋面一次赶光 (3)10厚1:6水泥砂浆隔离层 (4)3厚SBS改性沥青防水卷材+2厚高聚物改性沥青防水涂料防水层; (5)20厚1:3水泥砂浆找平层,分格缝设置及做法详国标11J930-1/J2 (6)最薄30厚LC5.0轻集料混凝土2%找坡层 | m2 | 35.083 | 137.9 |  | 4837.95 | 清单
50 | 011506003001 | 玻璃雨篷 | (1)型号为JP1-A1539(a),做法详07J501-1P8 (2)胶粘结 (3)T型钢 (4)6+0.76PVB+6 | m2 | 5.85 | 670.46 |  | 3922.19 | 清单
楼地面工程 | [8 empty] | 分项工程(17房屋建筑与装饰)
51 | 011102001001 | 石材楼地面 | (1)20厚DS M15砂浆(1:3千硬性水泥砂菜)结合层，表面撤水泥粉 (2)30厚芝麻灰烧面花岗岩,600*300 | m2 | 79.486 | 164.81 |  | 13100.09 | 清单
52 | 011102003001 | 块料楼地面 | (1)除卫生间外其他房间 (2)30厚DS M15砂浆(1:3千硬性水泥砂菜)结合层，表面撤水泥粉 (3)10厚防滑浅灰色釉面仿古砖,800*800 | m2 | 930.766 | 143.44 |  | 133509.08 | 清单
分部分项工程量清单与计价表
工程名称：忠门一站式服务中心改造 | [6 empty] | 第4页 共19页
序号 | 项目编码 | 项目名称 | 项目特征描述 | 计量单位 | 工程量 | 金 额(元)
[6 empty] | 综合单价 |  | 合价
53 | 011106002001 | 块料楼梯面层 | (1)30厚DS M15砂浆(1:3千硬性水泥砂菜)结合层，表面撤水泥粉 (2)10厚防滑浅灰色釉面仿古砖,800*800 | m2 | 85.215 | 231.65 |  | 19740.05 | 清单
54 | 011102003002 | 块料楼地面 | (1)卫生间房间 (2)30厚DS M15砂浆(1:3千硬性水泥砂菜)结合层，表面撤水泥粉 (3)10厚防滑浅灰色釉面砖,300*300 (4)最薄处30厚C20细石混凝土找坡层 | m2 | 113.635 | 144.14 |  | 16379.35 | 清单
55 | 010904002001 | 楼（地）面涂膜防水 | (1)卫生间楼地面、阳台楼地面上翻300mm (2)2厚聚合物水泥基弹性防水涂料 | m2 | 130.357 | 49.12 |  | 6403.14 | 清单
56 | 011102001002 | 石材楼地面 | (1)30厚DS M15砂浆(1:3千硬性水泥砂菜)结合层，表面撤水泥粉 (2)20厚黑金沙大理石(门槛石) | m2 | 15.3 | 215.25 |  | 3293.33 | 清单
57 | 011105003001 | 块料踢脚线 | (1)踢脚高度100mm (2)界面剂一道，8厚DP M5（1:1:6水泥石灰膏砂浆）打底抹平 (3)10厚黑色釉面砖 | m2 | 81.683 | 187.07 |  | 15280.44 | 清单
内墙面工程 | [8 empty] | 分项工程(17房屋建筑与装饰)
58 | 011201004001 | 立面砂浆找平层 | (1)除卫生间外其余房间（不含吊顶上） (2)砖墙面 (3)界面剂一道 (4)8厚DP M5（1:1:6水泥石灰膏砂浆）打底抹平 | m2 | 2475.895 | 32.48 |  | 80417.07 | 清单
59 | 011406001001 | 抹灰面油漆涂料 | (1)除卫生间外其余房间 (2)腻子二道 (3)白色无机涂料，一底两面 | m2 | 2475.895 | 29.02 |  | 71850.47 | 清单
60 | 011201004002 | 立面砂浆找平层 | (1)卫生间（不含吊顶上） (2)砖墙面 (3)界面剂一道 (4)8厚DP M20砂浆(1:2.5水泥砂蒙)压实抹平,挂金属网(将水泥砂浆压入网孔)；6厚DP(DCA)MS砂浆(1:1:6水泥石灰膏砂浆)或粉刷石膏砂浆打底抹灰 | m2 | 447.254 | 35.38 |  | 15823.85 | 清单
61 | 010903002001 | 墙面涂膜防水 | (1)卫生间上翻1.8m (2)2厚聚合物水泥基弹性防水涂料 | m2 | 275.854 | 54.58 |  | 15056.11 | 清单
分部分项工程量清单与计价表
工程名称：忠门一站式服务中心改造 | [6 empty] | 第5页 共19页
序号 | 项目编码 | 项目名称 | 项目特征描述 | 计量单位 | 工程量 | 金 额(元)
[6 empty] | 综合单价 |  | 合价
62 | 011204003001 | 块料墙面 | (1)卫生间墙面 (2)5厚DTA砂浆或瓷砖胶粘剂粘结层 (3)10厚防滑浅灰色釉面砖，300*600mmDTG砂浆勾缝或白水泥擦继 | m2 | 447.254 | 113.4 |  | 50718.6 | 清单
外墙面工程 | [8 empty] | 分项工程(17房屋建筑与装饰)
63 | 011201004003 | 立面砂浆找平层 | (1)外墙面 (2)满铺耐碱玻纤网格布,网格尺寸不得大于5mmx5mm单位面积重量不小于130g/m2 (3)12厚1:3水泥砂浆抹平；6厚1:2.5水泥砂浆压实抹平 | m2 | 380.038 | 71.95 |  | 27343.73 | 清单
64 | 010903002002 | 墙面涂膜防水 | (1)(1)1.5厚聚合物水泥防水涂料;(2)5厚聚合物水泥防水砂浆(干粉型),需盖住玻纤布,注意分层涂抹,防止开裂; | m2 | 1122.993 | 58.97 |  | 66222.9 | 清单
65 | 011406001002 | 抹灰面油漆涂料 | (1)外墙面 (2)复补腻子磨平;刮外墙腻子2道,打磨平整(必须为专用外墙腻子) (3)涂饰丙烯酸面层涂料两遍 | m2 | 1122.993 | 51.68 |  | 58036.28 | 清单
天棚面工程 | [8 empty] | 分项工程(17房屋建筑与装饰)
66 | 011301001002 | 天棚抹灰 | (1)除吊顶房间外其他房间 (2)2-3厚面层附水腻子刮平，涂料饰面 | m2 | 575.801 | 34.45 |  | 19836.34 | 清单
67 | 011302001001 | 天棚吊顶 | (1)现浇混凝土板内预留中8钢筋吊环(勾)，或在板底钻孔,因定锌膨胀螺检1.成向中距<1200(预制混凝土板在板缝内预留吊环) (2)与铝合金条板配套的专用龙骨；中6钢筋吊杆,双向中距<1200，吊杆上部与板底预留吊环(勾)固定 (3)1200*2400蜂窝大板 (4)深灰色不锈钢接缝装饰条 | m2 | 58.14 | 221.86 |  | 12898.94 | 清单
68 | 011302001002 | 天棚吊顶 | (1)现浇混凝土板内预留中8钢筋吊环(勾)，或在板底钻孔,因定锌膨胀螺检1.成向中距<1200(预制混凝土板在板缝内预留吊环) (2)与铝合金条板配套的专用龙骨；中6钢筋 | m2 | 458.706 | 116.2 |  | 53301.64 | 清单
分部分项工程量清单与计价表
工程名称：忠门一站式服务中心改造 | [6 empty] | 第6页 共19页
序号 | 项目编码 | 项目名称 | 项目特征描述 | 计量单位 | 工程量 | 金 额(元)
[6 empty] | 综合单价 |  | 合价
吊杆,双向中距<1200，吊杆上部与板底预留吊环(勾)固定 (3)C型主龙骨,中距<1200,用吊件与钢筋吊杆连接后找平，C型次龙骨，中距400,用挂件与承截龙骨联结C型横撑龙骨,中距<1200,用挂插件与次龙骨联结板材用自攻螺丝与龙骨圆定,中距<200,螺钉(防锈长边>10,短迪>15 (4)6mm厚硅酸钙板面饰白色无机涂料
69 | 011302001003 | 天棚吊顶 | (1)现浇混凝土板内预留中8钢筋吊环(勾)，或在板底钻孔,因定锌膨胀螺检1.成向中距<1200(预制混凝土板在板缝内预留吊环) (2)与安装型式配套的专用上层主龙骨,问距<1200(1500)用吊件与钢筋吊杆联结后找平；中6钢筋吊杆,双向中距<1200，吊杆上部与板底预留吊环(勾)固定 (3)与铝合金方板配套的专用下层副龙骨联结，问距<600(750) (4)铝扣板300*300*0.6 | m2 | 88.6 | 184.69 |  | 16363.53 | 清单
70 | 011301001001 | 天棚抹灰 | (1)新增大门 (2)2-3厚面层附水腻子刮平，涂料饰面 | m2 | 37.953 | 34.45 |  | 1307.48 | 清单
门窗工程 | [8 empty] | 分项工程(17房屋建筑与装饰)
71 | 010802001001 | 金属（塑钢）门 | (1)M0821 (2)6厚磨砂钢化玻璃 | m2 | 23.52 | 624.76 |  | 14694.36 | 清单
72 | 010802004001 | 防盗门 | (1)M0921成品钢质防盗门 | m2 | 5.67 | 780.87 |  | 4427.53 | 清单
73 | 010801001001 | 木质门 | (1)M0921乙级木质防火门 | m2 | 47.25 | 530.56 |  | 25068.96 | 清单
74 | 010801001002 | 木质门 | (1)M1021乙级木质防火门 | m2 | 10.5 | 530.56 |  | 5570.88 | 清单
75 | 010801001003 | 木质门 | (1)M1221乙级木质防火门 | m2 | 7.56 | 530.56 |  | 4011.03 | 清单
76 | 010801001006 | 木质门 | (1)M1521乙级木质防火门 | m2 | 3.15 | 530.56 |  | 1671.26 | 清单
77 | 010801001007 | 木质门 | (1)M1824乙级木质防火门 | m2 | 4.32 | 530.56 |  | 2292.02 | 清单
78 | 010802001007 | 金属（塑钢）门 | (1)阳台铝合金推拉门 (2)M1227 (3)12厚钢化玻璃 | m2 | 3.24 | 507.04 |  | 1642.81 | 清单
分部分项工程量清单与计价表
工程名称：忠门一站式服务中心改造 | [6 empty] | 第7页 共19页
序号 | 项目编码 | 项目名称 | 项目特征描述 | 计量单位 | 工程量 | 金 额(元)
[6 empty] | 综合单价 |  | 合价
79 | 010802001009 | 金属（塑钢）门 | (1)阳台铝合金推拉门 (2)M1327 (3)12厚钢化玻璃 | m2 | 7.02 | 507.04 |  | 3559.42 | 清单
80 | 010802001008 | 金属（塑钢）门 | (1)阳台铝合金推拉门 (2)M1827 (3)12厚钢化玻璃 | m2 | 9.72 | 507.04 |  | 4928.43 | 清单
81 | 010802001002 | 金属（塑钢）门 | (1)M3630 (2)12厚钢化玻璃 | m2 | 10.8 | 507.86 |  | 5484.89 | 清单
82 | 010802001003 | 金属（塑钢）门 | (1)M2727 (2)12厚钢化玻璃 | m2 | 7.29 | 515.86 |  | 3760.62 | 清单
83 | 010802001004 | 金属（塑钢）门 | (1)M3927 (2)12厚钢化玻璃 | m2 | 10.53 | 482.72 |  | 5083.04 | 清单
84 | 010802001005 | 金属（塑钢）门 | (1)C3530 (2)12厚钢化玻璃 | m2 | 21 | 507.86 |  | 10665.06 | 清单
85 | 010802001006 | 金属（塑钢）门 | (1)C3630 (2)12厚钢化玻璃 | m2 | 10.8 | 507.86 |  | 5484.89 | 清单
86 | 010807001001 | 金属（塑钢、断桥）窗 | (1)C0609 (2)12厚钢化玻璃 | m2 | 1.08 | 439.16 |  | 474.29 | 清单
87 | 010807001003 | 金属（塑钢、断桥）窗 | (1)C0909 (2)12厚钢化玻璃 | m2 | 8.91 | 439.16 |  | 3912.92 | 清单
88 | 010807001002 | 金属（塑钢、断桥）窗 | (1)C0919 (2)12厚钢化玻璃 | m2 | 34.2 | 429.37 |  | 14684.45 | 清单
89 | 010807001004 | 金属（塑钢、断桥）窗 | (1)C1219 (2)12厚钢化玻璃 | m2 | 13.68 | 429.37 |  | 5873.78 | 清单
90 | 010807001005 | 金属（塑钢、断桥）窗 | (1)C1512 (2)12厚钢化玻璃 | m2 | 5.4 | 428.83 |  | 2315.68 | 清单
91 | 010807001006 | 金属（塑钢、断桥）窗 | (1)C1519 (2)12厚钢化玻璃 | m2 | 57 | 429.37 |  | 24474.09 | 清单
92 | 010807001007 | 金属（塑钢、断桥）窗 | (1)C2619 (2)12厚钢化玻璃 | m2 | 29.64 | 429.37 |  | 12726.53 | 清单
93 | 010807001008 | 金属（塑钢、断桥）窗 | (1)C3012 (2)12厚钢化玻璃 | m2 | 10.8 | 428.83 |  | 4631.36 | 清单
94 | 010807001009 | 金属（塑钢、断桥）窗 | (1)C2619 (2)12厚钢化玻璃 | m2 | 20.52 | 429.37 |  | 8810.67 | 清单
95 | 010805004001 | 电动伸缩门 | (1)大门不锈钢伸缩门 (2)6米长 | 樘 | 1 | 7030.88 |  | 7030.88 | 清单
96 | 010801001008 | 木质门 | (1)M1024乙级木质防火门 | m2 | 2.4 | 530.56 |  | 1273.34 | 清单
其他装饰工程 | [8 empty] | 分项工程(17房屋建筑与装饰)
97 | 010401012001 | 零星砌砖 | (1)卫生间蹲位 | m3 | 3.348 | 793.06 |  | 2655.16 | 清单
98 | 011210005001 | 成品隔断 | (1)卫生间隔断，高度1.8m (2)详16J914-1 XT9 | m2 | 24.66 | 165.31 |  | 4076.54 | 清单
99 | 011210005002 | 成品隔断 | (1)卫生间小便斗隔断 (2)详16J914-1 1-XT15 | m2 | 1 | 137.44 |  | 137.44 | 清单
100 | 011505001001 | 洗漱台 | (1)25厚花岗岩板 (2)详16J914-1 1-XT11 | m2 | 4.38 | 390.22 |  | 1709.16 | 清单
101 | 011505010001 | 镜面玻璃 | (1)详16J914-1 3-XT25 | m2 | 5.04 | 181.78 |  | 916.17 | 清单
分部分项工程量清单与计价表
工程名称：忠门一站式服务中心改造 | [6 empty] | 第8页 共19页
序号 | 项目编码 | 项目名称 | 项目特征描述 | 计量单位 | 工程量 | 金 额(元)
[6 empty] | 综合单价 |  | 合价
102 | 011502003001 | 石材装饰线 | (1)卫生间淋浴房挡水条 | m | 1.613 | 108.77 |  | 175.45 | 清单
103 | 031008006001 | 刷手池 | (1)阳台洗衣池 | 组 | 3 | 1123.63 |  | 3370.89 | 清单
104 | 011505014001 | 淋浴间 | (1)整体淋浴室 | 间 | 1 | 1560.04 |  | 1560.04 | 清单
105 | 010507001001 | 散水、坡道 |  | m2 | 31.32 | 256.28 |  | 8026.69 | 清单
安装工程 | [8 empty] | 单位工程(17安装)
电气工程 | [8 empty] | 分项工程(17安装)
106 | 030404017006 | 配电箱 | (1)配电箱ZAP (2)壁挂式 | 台 | 1 | 4394.03 |  | 4394.03 | 清单
107 | 030404017007 | 配电箱 | (1)配电箱AL1 (2)壁挂式 | 台 | 1 | 3268.56 |  | 3268.56 | 清单
108 | 030404017008 | 配电箱 | (1)配电箱AL2 (2)壁挂式 | 台 | 1 | 3774.44 |  | 3774.44 | 清单
109 | 030404017009 | 配电箱 | (1)配电箱AL3 (2)壁挂式 | 台 | 1 | 3042.77 |  | 3042.77 | 清单
110 | 030404017010 | 配电箱 | (1)配电箱AL4 (2)壁挂式 | 台 | 1 | 3836.14 |  | 3836.14 | 清单
111 | 030414002001 | 送配电装置系统 | (1)输配电装置系统调试 (2)≤1kV交流供电 | 系统 | 3 | 339.3 |  | 1017.9 | 清单
112 | 030411003003 | 桥架 | (1)封闭式金属防火桥架C-02A (2)200×100 | m | 78.06 | 116.55 |  | 9097.89 | 清单
113 | 030413001005 | 铁构件 | (1)电缆桥架支撑架制作及安装 | kg | 56.28 | 15.48 |  | 871.21 | 清单
114 | 030411001023 | 配管 | (1)SC80 (2)钢管敷设 (3)砖、混凝土结构暗配 | m | 53.8 | 86.54 |  | 4655.85 | 清单
115 | 030411001024 | 配管 | (1)SC50 (2)钢管敷设 (3)砖、混凝土结构暗配 | m | 26.67 | 46.68 |  | 1244.96 | 清单
116 | 030411001025 | 配管 | (1)SC20 (2)钢管敷设 (3)砖、混凝土结构暗配 | m | 24.61 | 20.85 |  | 513.12 | 清单
117 | 030411001026 | 配管 | (1)PC25 (2)塑料电工管敷设 (3)砖、混凝土结构暗配 | m | 2.9 | 11.27 |  | 32.68 | 清单
118 | 030411001027 | 配管 | (1)PC25 (2)塑料电工管敷设 (3)砖、混凝土结构明配 | m | 4.82 | 14.72 |  | 70.95 | 清单
119 | 030411001028 | 配管 | (1)PC20 (2)塑料电工管敷设 (3)砖、混凝土结构暗配 | m | 201.15 | 11.24 |  | 2260.93 | 清单
120 | 030411001029 | 配管 | (1)PC20 (2)塑料电工管敷设 | m | 795.65 | 13.76 |  | 10948.14 | 清单
分部分项工程量清单与计价表
工程名称：忠门一站式服务中心改造 | [6 empty] | 第9页 共19页
序号 | 项目编码 | 项目名称 | 项目特征描述 | 计量单位 | 工程量 | 金 额(元)
[6 empty] | 综合单价 |  | 合价
(3)砖、混凝土结构明配
121 | 030411001030 | 配管 | (1)PC16 (2)塑料电工管敷设 (3)砖、混凝土结构暗配 | m | 374.45 | 10.03 |  | 3755.73 | 清单
122 | 030411001031 | 配管 | (1)PC16 (2)塑料电工管敷设 (3)砖、混凝土结构明配 | m | 282.64 | 12.34 |  | 3487.78 | 清单
123 | 030411001032 | 配管 | (1)内径≤20mm 每根长≤0.5m (2)金属软管敷设 (3)明配 | m | 12.4 | 46.73 |  | 579.45 | 清单
124 | 030411001033 | 配管 | (1)规格:内径≤25mm 每根长≤1m (2)金属软管敷设 (3)接地要求: (4)配置形式:明配 | m | 0.6 | 42.4 |  | 25.44 | 清单
125 | 030411001034 | 配管 | (1)规格:内径≤20mm 每根长≤1m (2)金属软管敷设 (3)接地要求: (4)配置形式:明配 | m | 120.2 | 37.54 |  | 4512.31 | 清单
126 | 030411001035 | 配管 | (1)规格:内径≤16mm 每根长≤1m (2)金属软管敷设 (3)接地要求: (4)配置形式:明配 | m | 30.6 | 29.65 |  | 907.29 | 清单
127 | 030413001006 | 铁构件 | (1)明装管道铁构件制安 | kg | 168.72 | 18.09 |  | 3052.14 | 清单
128 | 030408001003 | 电力电缆 | (1)YJV-4×70+1×35 (2)室内铜芯电力电缆敷设 (3)0.6/1KV (4)管内/桥架内敷设 | m | 57.65 | 300.39 |  | 17317.48 | 清单
129 | 030408001004 | 电力电缆 | (1)YJY-5×16 (2)室内铜芯电力电缆敷设 (3)0.6/1KV (4)管内/桥架内敷设 | m | 48.67 | 88.73 |  | 4318.49 | 清单
130 | 030408006003 | 电力电缆头 | (1)YJV-4×70+1×35 (2)铜芯电力终端头 (3)0.6/1KV | 个 | 1 | 238.72 |  | 238.72 | 清单
131 | 030408006004 | 电力电缆头 | (1)YJY-5×16 (2)铜芯电力终端头 (3)0.6/1KV | 个 | 8 | 115.86 |  | 926.88 | 清单
132 | 030411004009 | 配线 | (1)BYJ-2.5 (2)管内穿动力线 (3)管内穿线 | m | 55.62 | 3.61 |  | 200.79 | 清单
133 | 030411004010 | 配线 | (1)BYJ-2.5 (2)线槽配线 | m | 36.36 | 3.67 |  | 133.44 | 清单
134 | 030411004011 | 配线 | (1)WDZB1N-BYJ-2.5 (2)管内穿动力线 (3)管内穿线 | m | 7.95 | 4.48 |  | 35.62 | 清单
分部分项工程量清单与计价表
工程名称：忠门一站式服务中心改造 | [6 empty] | 第10页 共19页
序号 | 项目编码 | 项目名称 | 项目特征描述 | 计量单位 | 工程量 | 金 额(元)
[6 empty] | 综合单价 |  | 合价
135 | 030411004012 | 配线 | (1)WDZB-BYJ-2.5 (2)管内穿照明线 (3)管内穿线 | m | 5457.98 | 4.43 |  | 24178.85 | 清单
136 | 030411004013 | 配线 | (1)WDZB-BYJ-2.5 (2)线槽配线 | m | 2047.26 | 3.92 |  | 8025.26 | 清单
137 | 030411004014 | 配线 | (1)WDZB-BYJ-4 (2)穿动力线 (3)管内穿线 | m | 156.83 | 5.47 |  | 857.86 | 清单
138 | 030411004015 | 配线 | (1)WDZB-BYJ-4 (2)线槽配线 | m | 221.45 | 5.56 |  | 1231.26 | 清单
139 | 030411004016 | 配线 | (1)BYJ-4 (2)穿动力线 (3)管内穿线 | m | 74.88 | 5.08 |  | 380.39 | 清单
140 | 030412001003 | 普通灯具 | (1)卫生间嵌入式平板灯300×300 | 套 | 40 | 102.6 |  | 4104 | 清单
141 | 030412004004 | 装饰灯 | (1)LED筒灯 LED光源9W (2)吸顶 | 套 | 183 | 66.66 |  | 12198.78 | 清单
142 | 030412004005 | 装饰灯 | (1)吊线灯LED光源 40W(吊钢丝距地2.6m) | 套 | 33 | 126.87 |  | 4186.71 | 清单
143 | 030412004006 | 装饰灯 | (1)明装线性灯LED光源 2×20W | 套 | 3 | 150.43 |  | 451.29 | 清单
144 | 030412001004 | 普通灯具 | (1)吸顶灯LED光源 15W | 套 | 69 | 95.11 |  | 6562.59 | 清单
145 | 030404034006 | 照明开关 | (1)单联单控开关 (2)暗装 | 个 | 22 | 17.03 |  | 374.66 | 清单
146 | 030404034007 | 照明开关 | (1)双联单控开关 (2)暗装 | 个 | 34 | 18.79 |  | 638.86 | 清单
147 | 030404034008 | 照明开关 | (1)三联单控开关 (2)暗装 | 个 | 13 | 19.78 |  | 257.14 | 清单
148 | 030404034009 | 照明开关 | (1)单联双控开关 (2)暗装 | 个 | 8 | 19.08 |  | 152.64 | 清单
149 | 030404034010 | 照明开关 | (1)红外式节能自熄开关 (2)暗装 | 个 | 7 | 44.06 |  | 308.42 | 清单
150 | 030404035005 | 插座 | (1)安全型单相二加三孔插座 (2)暗装 | 个 | 134 | 20.63 |  | 2764.42 | 清单
151 | 030404035006 | 插座 | (1)安全型空调插座 (2)暗装 | 个 | 31 | 21.04 |  | 652.24 | 清单
152 | 030404035007 | 插座 | (1)安全型热水器插座 (2)暗装 | 个 | 7 | 21.04 |  | 147.28 | 清单
153 | 030404035008 | 插座 | (1)安全型空调柜机插座 (2)暗装 | 个 | 4 | 32.24 |  | 128.96 | 清单
154 | 030411006005 | 接线盒 | (1)塑料接线盒+空白面板 (2)明装 | 个 | 264 | 10.16 |  | 2682.24 | 清单
155 | 030411006006 | 接线盒 | (1)塑料灯头盒 (2)明装 | 个 | 346 | 6.42 |  | 2221.32 | 清单
156 | 030411006007 | 接线盒 | (1)塑料开关(插座)盒 (2)暗装 | 个 | 260 | 6.59 |  | 1713.4 | 清单
分部分项工程量清单与计价表
工程名称：忠门一站式服务中心改造 | [6 empty] | 第11页 共19页
序号 | 项目编码 | 项目名称 | 项目特征描述 | 计量单位 | 工程量 | 金 额(元)
[6 empty] | 综合单价 |  | 合价
157 | 030413003024 | 打洞(孔) | (1)混凝土楼板金刚钻孔SC50以内 | 个 | 10 | 21.34 |  | 213.4 | 清单
158 | 030413003025 | 打洞(孔) | (1)混凝土楼板金刚钻孔SC80 | 个 | 1 | 29.6 |  | 29.6 | 清单
159 | 030413003026 | 打洞(孔) | (1)堵洞DN50 | 个 | 10 | 19.59 |  | 195.9 | 清单
160 | 030413003027 | 打洞(孔) | (1)堵洞DN80 | 个 | 1 | 29.18 |  | 29.18 | 清单
弱电工程 | [8 empty] | 分项工程(17安装)
161 | 030411003004 | 桥架 | (1)封闭式金属防火桥架C-02A (2)150×100 | m | 56.93 | 90.94 |  | 5177.21 | 清单
162 | 030413001007 | 铁构件 | (1)电缆桥架支撑架制作及安装 | kg | 35.59 | 15.73 |  | 559.83 | 清单
163 | 030411001036 | 配管 | (1)SC50 (2)钢管敷设 (3)砖、混凝土结构暗配 | m | 59.08 | 46.68 |  | 2757.85 | 清单
164 | 030411001037 | 配管 | (1)SC40 (2)钢管敷设 (3)砖、混凝土结构暗配 | m | 8.4 | 40.02 |  | 336.17 | 清单
165 | 030411001038 | 配管 | (1)SC25 (2)钢管敷设 (3)砖、混凝土结构暗配 | m | 3.4 | 25.46 |  | 86.56 | 清单
166 | 030411001039 | 配管 | (1)PC20 (2)塑料电工管敷设 (3)砖、混凝土结构暗配 | m | 48.29 | 11.24 |  | 542.78 | 清单
167 | 030411001040 | 配管 | (1)PC20 (2)塑料电工管敷设 (3)砖、混凝土结构明配 | m | 37.61 | 13.76 |  | 517.51 | 清单
168 | 030411001041 | 配管 | (1)PC16 (2)塑料电工管敷设 (3)砖、混凝土结构暗配 | m | 131.39 | 10.03 |  | 1317.84 | 清单
169 | 030411001042 | 配管 | (1)PC16 (2)塑料电工管敷设 (3)砖、混凝土结构明配 | m | 243.32 | 12.34 |  | 3002.57 | 清单
170 | 030411001043 | 配管 | (1)规格:内径≤20mm 每根长≤1m (2)金属软管敷设 (3)接地要求: (4)配置形式:明配 | m | 6 | 37.54 |  | 225.24 | 清单
171 | 030411001044 | 配管 | (1)规格:内径≤16mm 每根长≤1m (2)金属软管敷设 (3)接地要求: (4)配置形式:明配 | m | 24 | 29.65 |  | 711.6 | 清单
172 | 030413001008 | 铁构件 | (1)明装管道铁构件制安 | kg | 42.08 | 18.24 |  | 767.54 | 清单
173 | 030502007005 | 光缆 | (1)16芯单模光纤 | m | 59.93 | 12.24 |  | 733.54 | 清单
分部分项工程量清单与计价表
工程名称：忠门一站式服务中心改造 | [6 empty] | 第12页 共19页
序号 | 项目编码 | 项目名称 | 项目特征描述 | 计量单位 | 工程量 | 金 额(元)
[6 empty] | 综合单价 |  | 合价
(2)管内敷设
174 | 030502007006 | 光缆 | (1)12芯单模光纤 (2)管内敷设 | m | 5.85 | 8.39 |  | 49.08 | 清单
175 | 030502007007 | 光缆 | (1)8芯单模光纤 (2)管内敷设 | m | 3.4 | 6.52 |  | 22.17 | 清单
176 | 030502007008 | 光缆 | (1)4芯单模光纤 (2)管内敷设 | m | 3.4 | 4.65 |  | 15.81 | 清单
177 | 030502005005 | 双绞线缆 | (1)6UTP六类线 (2)管内穿放 | m | 757.61 | 6.88 |  | 5212.36 | 清单
178 | 030502005006 | 双绞线缆 | (1)6UTP六类线 (2)线槽内穿放 | m | 506.51 | 6.71 |  | 3398.68 | 清单
179 | 030502005007 | 双绞线缆 | (1)HBVV-2×0.6 (2)管内穿放 | m | 144.01 | 3.06 |  | 440.67 | 清单
180 | 030502005008 | 双绞线缆 | (1)HBVV-2×0.6 (2)线槽内穿放 | m | 139.49 | 2.91 |  | 405.92 | 清单
181 | 030502001001 | 机柜、机架 | (1)22U壁挂机柜 | 台 | 4 | 1485.47 |  | 5941.88 | 清单
182 | 030501012003 | 交换机 | (1)24口千兆交换机 | 台/套 | 1 | 2880.61 |  | 2880.61 | 清单
183 | 030501012004 | 交换机 | (1)12口千兆交换机 | 台/套 | 3 | 1572.61 |  | 4717.83 | 清单
184 | 030502014001 | 光纤连接 | (1)光纤连接(熔接法 单模) | 芯(端口) | 32 | 84.86 |  | 2715.52 | 清单
185 | 030502015001 | 光缆终端盒 |  | 个 | 4 | 56.76 |  | 227.04 | 清单
186 | 030502004001 | 电视、电话插座 | (1)电话插座2线插座 | 个 | 18 | 36.94 |  | 664.92 | 清单
187 | 030502012001 | 信息插座 | (1)宽带信息插座8线插座 | 个/块 | 48 | 72.81 |  | 3494.88 | 清单
188 | 030411006008 | 接线盒 | (1)塑料接线盒+空白面板 (2)明装 | 个 | 50 | 10.16 |  | 508 | 清单
189 | 030502020001 | 光纤测试 | (1)(1)名称:光纤测试 | 链路(点、芯) | 1 | 23.24 |  | 23.24 | 清单
190 | 030502019001 | 双绞线缆测试 | (1)测试(4对双绞线缆) | 链路/点 | 66 | 13.6 |  | 897.6 | 清单
191 | 030413003028 | 打洞(孔) | (1)混凝土楼板金刚钻孔SC50以内 | 个 | 4 | 21.34 |  | 85.36 | 清单
192 | 030413003029 | 打洞(孔) | (1)堵洞DN50 | 个 | 4 | 19.59 |  | 78.36 | 清单
给水工程 | [8 empty] | 分项工程(17安装)
193 | 031001006018 | 塑料管 | (1)热熔连接 (2)室内 (3)PP-R给水管(1.25MP)DN15 (4)水压试验及水消毒冲洗 | m | 38.98 | 29.12 |  | 1135.1 | 清单
194 | 031001006019 | 塑料管 | (1)热熔连接 (2)室内 (3)PP-R给水管(1.25MP)DN20 (4)水压试验及水消毒冲洗 | m | 29.76 | 31.61 |  | 940.71 | 清单
195 | 031001006020 | 塑料管 | (1)热熔连接 | m | 36.55 | 38.41 |  | 1403.89 | 清单
分部分项工程量清单与计价表
工程名称：忠门一站式服务中心改造 | [6 empty] | 第13页 共19页
序号 | 项目编码 | 项目名称 | 项目特征描述 | 计量单位 | 工程量 | 金 额(元)
[6 empty] | 综合单价 |  | 合价
(2)室内 (3)PP-R给水管(1.25MP)DN25 (4)水压试验及水消毒冲洗
196 | 031001006021 | 塑料管 | (1)热熔连接 (2)室内 (3)PP-R给水管(1.25MP)DN32 (4)水压试验及水消毒冲洗 | m | 48.72 | 46.99 |  | 2289.35 | 清单
197 | 031001006022 | 塑料管 | (1)热熔连接 (2)室内 (3)PP-R给水管(1.25MP)DN40 (4)水压试验及水消毒冲洗 | m | 62.2 | 56.43 |  | 3509.95 | 清单
198 | 031001006023 | 塑料管 | (1)热熔连接 (2)室内 (3)PP-R给水管(1.25MP)DN50 (4)水压试验及水消毒冲洗 | m | 13.65 | 79.53 |  | 1085.58 | 清单
199 | 031001006024 | 塑料管 | (1)热熔连接 (2)室内 (3)PP-R给水管(1.25MP)DN65 (4)水压试验及水消毒冲洗 | m | 12.03 | 98.94 |  | 1190.25 | 清单
200 | 031001006025 | 塑料管 | (1)热熔连接 (2)室外 (3)PP-R给水管(1.25MP)DN65 (4)水压试验及水消毒冲洗 | m | 15 | 70.78 |  | 1061.7 | 清单
201 | 031001006026 | 塑料管 | (1)热熔连接 (2)室内 (3)PP-R热水管(2.5MP)DN15 (4)水压试验及水消毒冲洗 | m | 20 | 31.67 |  | 633.4 | 清单
202 | 030413002001 | 凿(压)槽 | (1)砖墙凿槽 | m | 99.81 | 25.28 |  | 2523.2 | 清单
203 | 031002001001 | 管道支架 | (1)(1)管道支架制作安装 | kg | 17.49 | 18.48 |  | 323.22 | 清单
204 | 031201003004 | 金属结构刷油 | (1)(1)除锈级别：支架除锈后刷防锈漆及调和漆各两道 | kg | 17.49 | 2.49 |  | 43.55 | 清单
205 | 031003003004 | 焊接法兰阀门 | (1)法兰连接 (2)DN65 (3)闸阀 | 个 | 1 | 563.93 |  | 563.93 | 清单
206 | 031003001008 | 螺纹阀门 | (1)螺纹连接 (2)DN50 (3)截止阀 | 个 | 1 | 239.33 |  | 239.33 | 清单
207 | 031003001009 | 螺纹阀门 | (1)螺纹连接 (2)DN40 (3)截止阀 | 个 | 3 | 158.61 |  | 475.83 | 清单
分部分项工程量清单与计价表
工程名称：忠门一站式服务中心改造 | [6 empty] | 第14页 共19页
序号 | 项目编码 | 项目名称 | 项目特征描述 | 计量单位 | 工程量 | 金 额(元)
[6 empty] | 综合单价 |  | 合价
208 | 031003001010 | 螺纹阀门 | (1)螺纹连接 (2)DN32 (3)截止阀 | 个 | 4 | 106.31 |  | 425.24 | 清单
209 | 031003001011 | 螺纹阀门 | (1)螺纹连接 (2)DN25 (3)截止阀 | 个 | 4 | 69.88 |  | 279.52 | 清单
210 | 031003001012 | 螺纹阀门 | (1)螺纹连接 (2)DN20 (3)截止阀 | 个 | 2 | 51.28 |  | 102.56 | 清单
211 | 031003001013 | 螺纹阀门 | (1)螺纹连接 (2) DN25 (3)自动排气阀 | 个 | 1 | 61.6 |  | 61.6 | 清单
212 | 031003001014 | 螺纹阀门 | (1)螺纹连接 (2)DN15 (3)倒流防止器 | 个 | 7 | 268.58 |  | 1880.06 | 清单
213 | 031004003003 | 洗脸盆 | (1)台式洗手盆配普通水嘴 | 组 | 8 | 538.62 |  | 4308.96 | 清单
214 | 031004006004 | 大便器 | (1)低水箱蹲式大便器 | 组 | 23 | 613.7 |  | 14115.1 | 清单
215 | 031004007001 | 小便器 | (1)挂式小便器 | 组 | 5 | 552.35 |  | 2761.75 | 清单
216 | 031004003004 | 洗脸盆 | (1)柱式洗脸盆 | 组 | 7 | 524.64 |  | 3672.48 | 清单
217 | 031004010001 | 淋浴器 | (1)淋浴器(冷热水) | 套 | 7 | 331.76 |  | 2322.32 | 清单
218 | 031004008003 | 其他成品卫生器具 | (1)规格、类型:拖布池组合水嘴内置压力型真空破坏器 (2)附件名称、数量: (3)组装形式: | 组 | 3 | 450.77 |  | 1352.31 | 清单
219 | 031004008004 | 其他成品卫生器具 | (1)水龙头DN15 | 组 | 3 | 48.52 |  | 145.56 | 清单
220 | 031003013006 | 水表 | (1)室外 (2)水表组(带1个水表2个闸阀1个止回阀)DN65 | 组/个 | 1 | 1903.22 |  | 1903.22 | 清单
221 | 031003013007 | 水表 | (1)室内 (2)水表DN50 | 组/个 | 1 | 281.18 |  | 281.18 | 清单
222 | 031003013008 | 水表 | (1)室内 (2)水表DN40 | 组/个 | 2 | 212.96 |  | 425.92 | 清单
223 | 031003013009 | 水表 | (1)室内 (2)水表DN32 | 组/个 | 1 | 147.54 |  | 147.54 | 清单
224 | 031003013010 | 水表 | (1)室内 (2)水表DN20 | 组/个 | 1 | 99.93 |  | 99.93 | 清单
225 | 040504001001 | 砌筑井 | (1)水表井DN65，图集05S502,P42-53 (2)混凝土强度等级:C25现拌普通混凝土半地下室池底(平池底 厚度50cm以内) (3)砂浆强度等级、配合比:MU10级砖M10水泥砂浆 (4)盖板材质、规格:C25现浇现拌普通混凝土井室盖板(现拌普通混凝土井室盖板) | 座 | 1 | 8021.24 |  | 8021.24 | 清单
分部分项工程量清单与计价表
工程名称：忠门一站式服务中心改造 | [6 empty] | 第15页 共19页
序号 | 项目编码 | 项目名称 | 项目特征描述 | 计量单位 | 工程量 | 金 额(元)
[6 empty] | 综合单价 |  | 合价
(5)垫层、基础材质及厚度:C10垫层(现拌普通混凝土) (6)砌筑材料品种、规格、强度等级:C25现浇现拌普通混凝土井壁(现拌普通混凝土井壁 矩形20cm以内) (7)井盖、井圈材质及规格:井盖、井箅安装(检查井井盖、座 普通铸铁) (8)预制混凝土(圆钢筋 φ10以内) (9)预制混凝土(圆钢筋 φ10以外)
226 | 031002003005 | 套管 | (1)DN65 (2)穿楼板钢套管 | 个 | 1 | 49.61 |  | 49.61 | 清单
227 | 031002003006 | 套管 | (1)DN50 (2)穿楼板钢套管 | 个 | 2 | 37.29 |  | 74.58 | 清单
228 | 030413003030 | 打洞(孔) | (1)混凝土楼板金刚钻孔DN65 | 个 | 1 | 29.6 |  | 29.6 | 清单
229 | 030413003031 | 打洞(孔) | (1)混凝土楼板金刚钻孔DN50 | 个 | 2 | 21.34 |  | 42.68 | 清单
230 | 030413003032 | 打洞(孔) | (1)打砖墙孔洞DN50以内 | 个 | 2 | 29.6 |  | 59.2 | 清单
231 | 030413003033 | 打洞(孔) | (1)堵洞DN50 | 个 | 2 | 19.59 |  | 39.18 | 清单
232 | 010101007006 | 管沟土方 | (1)三类土 (2)DN65 (3)0.5米 | m | 21.88 | 47.61 |  | 1041.71 | 清单
233 | 010101007007 | 管沟土方 | (1)三类土 (2)DN50 (3)0.5米 | m | 29.43 | 44.18 |  | 1300.22 | 清单
234 | 030901013001 | 灭火器 | (1)规格、型号:灭火器箱(带2具磷酸铵盐干粉灭火器MF/ABC4型(2A)) | 组 | 11 | 153.04 |  | 1683.44 | 清单
排水工程 | [8 empty] | 分项工程(17安装)
235 | 031001006027 | 塑料管 | (1)粘结 (2)室内 (3)UPVC排水管DN100 (4)灌水试验 | m | 191.92 | 70.96 |  | 13618.64 | 清单
236 | 031001006028 | 塑料管 | (1)粘结 (2)室内 (3)UPVC排水管DN50 (4)灌水试验 | m | 51.38 | 38.06 |  | 1955.52 | 清单
237 | 031004014008 | 给、排水附(配)件 | (1)带存水弯地漏DN50 | 个/组 | 23 | 46.91 |  | 1078.93 | 清单
238 | 030413003034 | 打洞(孔) | (1)混凝土楼板金刚钻孔DN50 | 个 | 51 | 21.34 |  | 1088.34 | 清单
239 | 030413003035 | 打洞(孔) | (1)混凝土楼板金刚钻孔DN100 | 个 | 60 | 38.76 |  | 2325.6 | 清单
240 | 030413003036 | 打洞(孔) | (1)堵洞DN50 | 个 | 48 | 19.59 |  | 940.32 | 清单
241 | 030413003037 | 打洞(孔) | (1)堵洞DN100 | 个 | 32 | 33.88 |  | 1084.16 | 清单
分部分项工程量清单与计价表
工程名称：忠门一站式服务中心改造 | [6 empty] | 第16页 共19页
序号 | 项目编码 | 项目名称 | 项目特征描述 | 计量单位 | 工程量 | 金 额(元)
[6 empty] | 综合单价 |  | 合价
242 | 031004014009 | 给、排水附(配)件 | (1)地面扫除口DN100 | 个/组 | 1 | 24.61 |  | 24.61 | 清单
243 | 031004014010 | 给、排水附(配)件 |  | 个/组 | 6 | 12.34 |  | 74.04 | 清单
244 | 031002003007 | 套管 | (1)DN100 (2)穿楼板钢套管 | 个 | 18 | 89.15 |  | 1604.7 | 清单
245 | 010101007008 | 管沟土方 | (1)三类土 (2)DN100 (3)0.9米 | m | 37.68 | 79.31 |  | 2988.4 | 清单
246 | 010101007009 | 管沟土方 | (1)三类土 (2)DN50 (3)0.9米 | m | 5.82 | 73.66 |  | 428.7 | 清单
雨水工程 | [8 empty] | 分项工程(17安装)
247 | 031001006029 | 塑料管 | (1)粘结 (2)室内 (3)UPVC雨水管DN50 (4)灌水试验 | m | 1.27 | 34.92 |  | 44.35 | 清单
248 | 031001006030 | 塑料管 | (1)粘结 (2)室内 (3)UPVC雨水管DN75 (4)灌水试验 | m | 10.13 | 34.18 |  | 346.24 | 清单
249 | 031001006031 | 塑料管 | (1)粘结 (2)室内 (3)UPVC雨水管DN100 (4)灌水试验 | m | 56.02 | 53 |  | 2969.06 | 清单
250 | 031004014011 | 给、排水附(配)件 | (1)87型雨水斗DN75 | 个/组 | 2 | 58.11 |  | 116.22 | 清单
251 | 031004014012 | 给、排水附(配)件 | (1)87型雨水斗DN100 | 个/组 | 1 | 67.96 |  | 67.96 | 清单
252 | 031004014013 | 给、排水附(配)件 | (1)侧入式雨水斗DN100 | 个/组 | 3 | 111.64 |  | 334.92 | 清单
253 | 031004014014 | 给、排水附(配)件 | (1)带存水弯地漏DN50 | 个/组 | 2 | 46.91 |  | 93.82 | 清单
254 | 031002003008 | 套管 | (1)DN100 (2)穿楼板钢套管 | 个 | 3 | 89.15 |  | 267.45 | 清单
255 | 030413003038 | 打洞(孔) | (1)混凝土楼板金刚钻孔DN50 | 个 | 2 | 21.34 |  | 42.68 | 清单
256 | 030413003039 | 打洞(孔) | (1)混凝土楼板金刚钻孔DN80 | 个 | 1 | 29.6 |  | 29.6 | 清单
257 | 030413003040 | 打洞(孔) | (1)混凝土楼板金刚钻孔DN100 | 个 | 4 | 38.76 |  | 155.04 | 清单
258 | 030413003041 | 打洞(孔) | (1)打砖墙孔洞DN75 | 个 | 1 | 29.6 |  | 29.6 | 清单
259 | 030413003042 | 打洞(孔) | (1)打砖墙孔洞DN100 | 个 | 3 | 38.76 |  | 116.28 | 清单
260 | 030413003043 | 打洞(孔) | (1)堵洞DN50 | 个 | 2 | 19.59 |  | 39.18 | 清单
261 | 010101007010 | 管沟土方 | (1)三类土 (2)DN100 (3)0.3米 | m | 1.73 | 47.61 |  | 82.37 | 清单
空调冷凝水工程 | [8 empty] | 分项工程(17安装)
262 | 031001006032 | 塑料管 | (1)粘结 (2)室内 (3)UPVC空调冷凝水管DN25 (4)灌水试验 | m | 6.9 | 23.81 |  | 164.29 | 清单
分部分项工程量清单与计价表
工程名称：忠门一站式服务中心改造 | [6 empty] | 第17页 共19页
序号 | 项目编码 | 项目名称 | 项目特征描述 | 计量单位 | 工程量 | 金 额(元)
[6 empty] | 综合单价 |  | 合价
263 | 031001006033 | 塑料管 | (1)粘结 (2)室内 (3)UPVC空调冷凝水管DN32 (4)灌水试验 | m | 74.98 | 26.36 |  | 1976.47 | 清单
264 | 030413003044 | 打洞(孔) | (1)混凝土楼板金刚钻孔DN32 | 个 | 1 | 21.34 |  | 21.34 | 清单
265 | 030413003045 | 打洞(孔) | (1)打砖墙孔洞DN32 | 个 | 1 | 21.34 |  | 21.34 | 清单
266 | 030413003046 | 打洞(孔) | (1)堵洞DN32 | 个 | 2 | 19.59 |  | 39.18 | 清单
排风工程 | [8 empty] | 分项工程(17安装)
267 | 030702001004 | 碳钢通风管道制作安装 | (1)长边长≤320mm (2)镀锌薄钢板 (3)风管 (4)0.5mm厚 | m2 | 33.76 | 176.77 |  | 5967.76 | 清单
268 | 031201003005 | 金属结构刷油 | (1)支架防锈刷红丹防锈漆二度,调和漆二度 | kg | 142.46 | 2.46 |  | 350.45 | 清单
269 | 030404033003 | 风扇 | (1)吸顶换气扇PQ-01(带止回功能) (2)BA-1525H=150Pa Q=250m\/h N=31W | 台 | 21 | 186.23 |  | 3910.83 | 清单
270 | 030404033004 | 风扇 | (1)吸顶换气扇PQ-01(带止回功能) (2)BA-1840H=195Pa Q=400m\/h N=58W | 台 | 3 | 235.57 |  | 706.71 | 清单
271 | 030704001003 | 通风工程检测、调试 |  | 系统 | 1 | 314.9 |  | 314.9 | 清单
通风空调 | [8 empty] | 分项工程(17安装)
272 | 030702001005 | 碳钢通风管道制作安装 | (1)δ=0.75mm、长边长≤1000mm (2)镀锌薄钢板矩形风管制作、安装 | m2 | 16.72 | 130.04 |  | 2174.27 | 清单
273 | 030702001006 | 碳钢通风管道制作安装 | (1)长边长≤320mm (2)镀锌薄钢板 (3)风管 (4)0.5mm厚 | m2 | 1.28 | 176.77 |  | 226.27 | 清单
274 | 031201003006 | 金属结构刷油 | (1)支架防锈刷红丹防锈漆二度,调和漆二度 | kg | 90.84 | 2.46 |  | 223.47 | 清单
275 | 031208002004 | 管道绝热 | (1)难燃(B1级)带铝箔面层橡塑复合材料 (2)厚度30.0mm | m3 | 0.602 | 1654.48 |  | 996 | 清单
276 | 030701004001 | 风机盘管 | (1)循环风量(高档风速)1000m3/h,电机容量96W,冷量/热量7100/8000w,自带回风箱 (2)薄型风管天井式室内机N-FGJ-71 | 台 | 2 | 3397.21 |  | 6794.42 | 清单
277 | 030701003001 | 空调器 | (1)多联机空调室外机KTW-01-01 (2)制冷量14(kw),制热量16(kw),制冷功率3.75(kW),制热功率3.85(kW),风量4900(m\/h) | 台/组 | 1 | 9391.8 |  | 9391.8 | 清单
分部分项工程量清单与计价表
工程名称：忠门一站式服务中心改造 | [6 empty] | 第18页 共19页
序号 | 项目编码 | 项目名称 | 项目特征描述 | 计量单位 | 工程量 | 金 额(元)
[6 empty] | 综合单价 |  | 合价
|  | 空调水 | [6 empty] | 清单
278 | 031001004003 | 铜管 | (1)φ15.9 (2)胀口焊接 (3)室内 (4)脱氧亚磷无缝铜管(紫铜管) (5)管道系统吹扫 | m | 13.91 | 123.14 |  | 1712.88 | 清单
279 | 031001004004 | 铜管 | (1)φ9.5 (2)胀口焊接 (3)室内 (4)脱氧亚磷无缝铜管(紫铜管) (5)管道系统吹扫 | m | 13.91 | 77.71 |  | 1080.95 | 清单
280 | 031001006034 | 塑料管 | (1)粘接 (2)室内 (3)UPVC空调冷凝水管 DN25 | m | 14.07 | 23.81 |  | 335.01 | 清单
281 | 031208002005 | 管道绝热 | (1)橡塑保温管材,难燃B1级,材料的表观密度≥65kg/m3 (2)厚度为30mm | m3 | 0.12 | 1920.49 |  | 230.46 | 清单
282 | 031208002006 | 管道绝热 | (1)橡塑保温管材,难燃B1级,材料的表观密度≥65kg/m3 (2)厚度为20mm | m3 | 0.042 | 1920.49 |  | 80.66 | 清单
283 | 031003003005 | 焊接法兰阀门 | (1)分歧器 (2)焊接连接 | 个 | 1 | 89.91 |  | 89.91 | 清单
284 | 031003003006 | 焊接法兰阀门 | (1)分歧器 (2)焊接连接 | 个 | 1 | 78.56 |  | 78.56 | 清单
285 | 030704001004 | 通风工程检测、调试 |  | 系统 | 1 | 156.7 |  | 156.7 | 清单
室外工程 | [8 empty] | 单位工程(17安装)
室外污水工程 | [8 empty] | 分项工程(17安装)
286 | 031001006035 | 塑料管 | (1)胶圈连接 (2)室外 (3)HDPE双壁波纹管SN8DN200 | m | 51.9 | 83.68 |  | 4342.99 | 清单
287 | 040504002001 | 混凝土井 | (1)名称:ф1000mm圆形混凝土检查井，06MS201-3（第21页） (2)混凝土强度等级:C30 (3)垫层、基础材质及厚度:100mm厚C15混凝土 (4)防渗、防水要求: (5)井盖、井圈材质及规格:D400球墨铸铁井盖 (6)踏步材质、规格:重型五防球墨铸铁井盖Φ700 | 座 | 6 | 4497.28 |  | 26983.68 | 清单
288 | 040504008001 | 整体化粪池 | (1)玻璃钢材质 (2)100立方成品玻璃钢化粪池,初始环刚度 | 座 | 1 | 7359.67 |  | 7359.67 | 清单
分部分项工程量清单与计价表
工程名称：忠门一站式服务中心改造 | [6 empty] | 第19页 共19页
序号 | 项目编码 | 项目名称 | 项目特征描述 | 计量单位 | 工程量 | 金 额(元)
[6 empty] | 综合单价 |  | 合价
5000N/m2DN100通气管,通气管离地不小于2.8米
289 | 040101002001 | 挖沟槽土方 | (1)三类土 (2)2m以内 | m3 | 72.16 | 7.71 |  | 556.35 | 清单
290 | 040305001001 | 垫层 | (1)砂垫层 | m3 | 6.61 | 303.51 |  | 2006.2 | 清单
291 | 040103001003 | 填方 | (1)符合设计及规范要求 (2)按设计 (3)机制砂 | m3 | 39.42 | 216.9 |  | 8550.2 | 清单
292 | 040103001004 | 填方 | (1)符合设计及规范要求 (2)利用土方 (3)按设计 (4)原开挖土回填 | m3 | 22.73 | 8.34 |  | 189.57 | 清单
293 | 040103002003 | 余方弃置 | (1)废弃料品种:三类土 (2)运距:3KM以内 | m3 | 49.43 | 11.86 |  | 586.24 | 清单
294 | 041001001003 | 拆除路面 | (1)材质:破除混凝土 (2)厚度:150mm (3)锯缝机锯缝 | m2 | 56.08 | 20.69 |  | 1160.3 | 清单
295 | 041001001004 | 拆除路面 | (1)材质:破除天然级配石 (2)厚度:150mm | m2 | 56.08 | 5.23 |  | 293.3 | 清单
296 | 040103002004 | 余方弃置 | (1)废弃料品种:石渣 (2)运距:3KM以内 | m3 | 16.824 | 24.57 |  | 413.37 | 清单
297 | 040203007003 | 水泥混凝土 | (1)厚度:150mm (2)混凝土强度等级:C30混凝土路面 | m2 | 56.08 | 80.07 |  | 4490.33 | 清单
298 | 040203007004 | 水泥混凝土 | (1)150mm天然级配石 | m2 | 56.08 | 34.83 |  | 1953.27 | 清单
合 计 | [7 empty] | 1615816.11 | 无效数据

## 表6总价措施项目清单与计价表
总价措施项目清单与计价表
工程名称：忠门一站式服务中心改造 |  |  |  | 第1页 共2页
序号 | 项 目 名 称 | 计 算 基 础 (元) | 费 率(%) | 金 额(元)
单体建筑
拆除项目
1 | 安全文明施工费 | 85723 | / | 3155
1.1 | 拆除工程 | 85723 | 3.68 | 3155
2 | 其他总价措施费 | 85723 | / | 300
2.1 | 拆除工程 | 85723 | 0.35 | 300
3 | 施工扬尘防治措施费 | 3155 | / | 312
3.1 | 拆除工程 | 3155 | 9.9 | 312
新增项目
1 | 安全文明施工费 | 1280513 | / | 47124
1.1 | 土石方 | 2054 | 3.68 | 76
1.2 | 一般土建 | 358557 | 3.68 | 13195
1.3 | 屋面工程 | 15839 | 3.68 | 583
1.4 | 楼地面工程 | 207705 | 3.68 | 7644
1.5 | 内墙面工程 | 233866 | 3.68 | 8606
1.6 | 外墙面工程 | 151603 | 3.68 | 5579
1.7 | 天棚面工程 | 103708 | 3.68 | 3816
1.8 | 门窗工程 | 184553 | 3.68 | 6792
1.9 | 其他装饰工程 | 22628 | 3.68 | 833
2 | 其他总价措施费 | 1280513 | / | 4482
2.1 | 土石方 | 2054 | 0.35 | 7
2.2 | 一般土建 | 358557 | 0.35 | 1255
2.3 | 屋面工程 | 15839 | 0.35 | 55
2.4 | 楼地面工程 | 207705 | 0.35 | 727
2.5 | 内墙面工程 | 233866 | 0.35 | 819
2.6 | 外墙面工程 | 151603 | 0.35 | 531
2.7 | 天棚面工程 | 103708 | 0.35 | 363
2.8 | 门窗工程 | 184553 | 0.35 | 646
2.9 | 其他装饰工程 | 22628 | 0.35 | 79
3 | 施工扬尘防治措施费 | 47124 | / | 4665
3.1 | 土石方 | 76 | 9.9 | 8
3.2 | 一般土建 | 13195 | 9.9 | 1306
3.3 | 屋面工程 | 583 | 9.9 | 58
3.4 | 楼地面工程 | 7644 | 9.9 | 757
3.5 | 内墙面工程 | 8606 | 9.9 | 852
3.6 | 外墙面工程 | 5579 | 9.9 | 552
3.7 | 天棚面工程 | 3816 | 9.9 | 378
3.8 | 门窗工程 | 6792 | 9.9 | 672
3.9 | 其他装饰工程 | 833 | 9.9 | 82
安装工程
1 | 安全文明施工费 | 324029 | / | 11924
1.1 | 电气工程 | 165738 | 3.68 | 6099
总价措施项目清单与计价表
工程名称：忠门一站式服务中心改造 |  |  |  | 第2页 共2页
序号 | 项 目 名 称 | 计 算 基 础 (元) | 费 率(%) | 金 额(元)
1.2 | 弱电工程 | 38073 | 3.68 | 1401
1.3 | 给水工程 | 64804 | 3.68 | 2385
1.4 | 排水工程 | 27990 | 3.68 | 1030
1.5 | 雨水工程 | 4860 | 3.68 | 179
1.6 | 空调冷凝水工程 | 2290 | 3.68 | 84
1.7 | 排风工程 | 11447 | 3.68 | 421
1.8 | 通风空调 | 8827 | 3.68 | 325
2 | 其他总价措施费 | 324029 | / | 1134
2.1 | 电气工程 | 165738 | 0.35 | 580
2.2 | 弱电工程 | 38073 | 0.35 | 133
2.3 | 给水工程 | 64804 | 0.35 | 227
2.4 | 排水工程 | 27990 | 0.35 | 98
2.5 | 雨水工程 | 4860 | 0.35 | 17
2.6 | 空调冷凝水工程 | 2290 | 0.35 | 8
2.7 | 排风工程 | 11447 | 0.35 | 40
2.8 | 通风空调 | 8827 | 0.35 | 31
3 | 施工扬尘防治措施费 | 11924 | / | 1181
3.1 | 电气工程 | 6099 | 9.9 | 604
3.2 | 弱电工程 | 1401 | 9.9 | 139
3.3 | 给水工程 | 2385 | 9.9 | 236
3.4 | 排水工程 | 1030 | 9.9 | 102
3.5 | 雨水工程 | 179 | 9.9 | 18
3.6 | 空调冷凝水工程 | 84 | 9.9 | 8
3.7 | 排风工程 | 421 | 9.9 | 42
3.8 | 通风空调 | 325 | 9.9 | 32
室外工程
1 | 安全文明施工费 | 58925 | / | 342
1.1 | 室外污水工程 | 58925 | 0.58 | 342
2 | 其他总价措施费 | 58925 | / | 206
2.1 | 室外污水工程 | 58925 | 0.35 | 206
3 | 施工扬尘防治措施费 | 342 | / | 34
3.1 | 室外污水工程 | 342 | 9.9 | 34
合 计 |  |  |  | 74859

## 表7单价措施项目清单与计价表
单价措施项目清单与计价表
工程名称：忠门一站式服务中心改造 | [6 empty] | 第1页 共2页
序号 | 项目编码 | 项目名称 | 项目特征描述 | 计量单位 | 工程量 | 金 额(元)
[6 empty] | 综合单价 |  | 合价
单体建筑 | [8 empty] | 单项工程(17房屋建筑与装饰)
拆除项目 | [8 empty] | 单位工程(17房屋建筑与装饰)
拆除工程 | [8 empty] | 分项工程(17房屋建筑与装饰)
新增项目 | [8 empty] | 单位工程(17房屋建筑与装饰)
土石方 | [8 empty] | 分项工程(17房屋建筑与装饰)
一般土建 | [8 empty] | 分项工程(17房屋建筑与装饰)
1 | 011702001001 | 基础模板 |  | m2 | 4.75 | 76.9 |  | 365.28 | 清单
2 | 011702001002 | 基础模板 |  | m2 | 8.28 | 78.17 |  | 647.25 | 清单
3 | 011702005001 | 基础梁模板 |  | m2 | 12.04 | 67.73 |  | 815.47 | 清单
4 | 011702002001 | 柱模板 |  | m2 | 33.423 | 85.09 |  | 2843.96 | 清单
5 | 011702003001 | 构造柱模板 |  | m2 | 29.511 | 106.61 |  | 3146.17 | 清单
6 | 011702014001 | 有梁板模板 |  | m2 | 114.684 | 110.75 |  | 12701.25 | 清单
7 | 011702009001 | 过梁模板 |  | m2 | 94.733 | 117.28 |  | 11110.29 | 清单
8 | 011701003001 | 砌筑脚手架 |  | m2 | 1294.118 | 4.21 |  | 5448.24 | 清单
9 | 011701002001 | 外脚手架及垂直封闭安全网 |  | m2 | 1239.799 | 59.64 |  | 73941.61 | 清单
10 | 011708001001 | 二次搬运 |  | 项 | 1 | 43046.49 |  | 43046.49 | 清单
屋面工程 | [8 empty] | 分项工程(17房屋建筑与装饰)
楼地面工程 | [8 empty] | 分项工程(17房屋建筑与装饰)
内墙面工程 | [8 empty] | 分项工程(17房屋建筑与装饰)
外墙面工程 | [8 empty] | 分项工程(17房屋建筑与装饰)
天棚面工程 | [8 empty] | 分项工程(17房屋建筑与装饰)
门窗工程 | [8 empty] | 分项工程(17房屋建筑与装饰)
其他装饰工程 | [8 empty] | 分项工程(17房屋建筑与装饰)
安装工程 | [8 empty] | 单位工程(17安装)
电气工程 | [8 empty] | 分项工程(17安装)
11 | 031301017009 | 脚手架搭拆 |  | 项 | 1 | 2529.55 |  | 2529.55 | 清单
弱电工程 | [8 empty] | 分项工程(17安装)
12 | 031301017010 | 脚手架搭拆 |  | 项 | 1 | 456.5 |  | 456.5 | 清单
给水工程 | [8 empty] | 分项工程(17安装)
13 | 031301017011 | 脚手架搭拆 |  | 项 | 1 | 758.49 |  | 758.49 | 清单
排水工程 | [8 empty] | 分项工程(17安装)
14 | 031301017012 | 脚手架搭拆 |  | 项 | 1 | 777.79 |  | 777.79 | 清单
雨水工程 | [8 empty] | 分项工程(17安装)
15 | 031301017013 | 脚手架搭拆 |  | 项 | 1 | 125.05 |  | 125.05 | 清单
空调冷凝水工程 | [8 empty] | 分项工程(17安装)
16 | 031301017014 | 脚手架搭拆 |  | 项 | 1 | 66.81 |  | 66.81 | 清单
排风工程 | [8 empty] | 分项工程(17安装)
17 | 031301017015 | 脚手架搭拆 |  | 项 | 1 | 196.23 |  | 196.23 | 清单
通风空调 | [8 empty] | 分项工程(17安装)
18 | 031301017016 | 脚手架搭拆 |  | 项 | 1 | 183.91 |  | 183.91 | 清单
室外工程 | [8 empty] | 单位工程(17安装)
室外污水工程 | [8 empty] | 分项工程(17安装)
19 | 031301017017 | 脚手架搭拆 |  | 项 | 1 | 40.44 |  | 40.44 | 清单
单价措施项目清单与计价表
工程名称：忠门一站式服务中心改造 | [6 empty] | 第2页 共2页
序号 | 项目编码 | 项目名称 | 项目特征描述 | 计量单位 | 工程量 | 金 额(元)
[6 empty] | 综合单价 |  | 合价
合 计 | [7 empty] | 159200.78 | 无效数据

## 表8其他项目清单与计价汇总表
其他项目清单与计价汇总表
工程名称：忠门一站式服务中心改造 |  |  | 第1页 共1页
序号 | 项 目 名 称 | 金额(元) | 备注
1 | 暂列金额
2 | 专业工程暂估价
3 | 总承包服务费
合 计 |  |  | ——

## 表9-1暂列金额明细表
暂列金额明细表
工程名称：忠门一站式服务中心改造 |  |  | 第1页 共1页
序号 | 项 目 名 称 | 金额(元) |  | 备 注
1 | 设计变更和现场签证暂列金额
2 | 优质工程增加费
3 | 缩短定额工期增加费
4 | 工程噪音超标排污费
5 | 渣土收纳费
6 | 加固工程检测费用
7 | 发包人检测费
合 计 |  |  |  | ——

## 表9-2专业工程暂估价明细表
专业工程暂估价明细表
工程名称：忠门一站式服务中心改造 |  |  | 第1页 共1页
序号 | 项 目 名 称 | 金额(元) |  | 备 注
合 计 |  |  |  | ——

## 表9-3总承包服务费计价表
总承包服务费计价表
工程名称：忠门一站式服务中心改造 |  |  |  | 第1页 共1页
序号 | 项 目 名 称 | 计算基础(元) | 费率(%) | 金额(元)
合 计

## 表14人工、材料设备、机械汇总表
人工、材料设备、机械汇总表
工程名称：忠门一站式服务中心改造 | [5 empty] | 第1页 共20页
序号 | 工料机编码 | 工料机名称 | 规格、型号等特殊要求 | 单位 | 数量 | 单价 | 合价
一 |  | 人工 |  |  |  |  | 0
1 | 00010040 | 定额人工费 |  | 元 |  |  | 652538.13
二 |  | 材料
1 | 01000020 | 型钢 | 综合 | t | 0.312 | 3547.01 | 1105.98
2 | 01000030 | 型钢 | 综合 | kg | 18.365 | 3.547 | 65.14
3 | 01010240 | 螺纹钢筋 | HRB400Φ12 | t | 0.636 | 3168 | 2016.37
4 | 01010250 | 螺纹钢筋 | HRB400Φ14 | t | 0.106 | 3088 | 327.58
5 | 01010330 | 螺纹钢筋 | HRB400EΦ12 | t | 0.128 | 3168 | 405.9
6 | 01010340 | 螺纹钢筋 | HRB400EΦ14 | t | 0.483 | 3088 | 1490.3
7 | 01010350 | 螺纹钢筋 | HRB400EΦ16 | t | 0.398 | 3106 | 1235.26
8 | 01010360 | 螺纹钢筋 | HRB400EΦ18 | t | 0.834 | 3106 | 2591.49
9 | 01010370 | 螺纹钢筋 | HRB400EΦ20 | t | 0.631 | 3106 | 1961.13
10 | 01010380 | 螺纹钢筋 | HRB400EΦ22 | t | 0.178 | 3106 | 553.96
11 | 01010390 | 螺纹钢筋 | HRB400EΦ25 | t | 0.113 | 3106 | 350.2
12 | 01010590 | 线材 | HRB400EΦ8 | t | 0.027 | 3248 | 86.14
13 | 01010600 | 线材 | HRB400EΦ10 | t | 1.649 | 3248 | 5357.06
14 | 01030040 | 镀锌铁丝 | 13#-17# | kg | 1.161 | 8.32 | 9.66
15 | 01030080 | 镀锌铁丝 | 10# | kg | 9.826 | 7.81 | 76.74
16 | 01030110 | 镀锌铁丝 | 16# | kg | 0.211 | 8.34 | 1.76
17 | 01030140 | 镀锌铁丝 | 22# | kg | 25.525 | 9.27 | 236.62
18 | 01030190 | 镀锌铁丝 | Φ2.2～1.2 | kg | 11.013 | 8.22 | 90.53
19 | 01030230 | 镀锌铁丝 | Φ4.0～2.8 | kg | 0.111 | 7.81 | 0.87
20 | 01030250 | 镀锌铁丝 | Φ4.0 | kg | 0.01 | 7.68 | 0.08
21 | 01090110 | 圆钢 | 综合 | kg | 17.12 | 3.75 | 64.2
22 | 01090120 | 圆钢 | Φ5.5～9 | kg | 7.222 | 3.76 | 27.15
23 | 01090140 | 圆钢 | Φ10～14 | kg | 8.892 | 3.88 | 34.5
24 | 01090200 | 圆钢 | Φ10以内 | kg | 5.146 | 3.35 | 17.24
25 | 01090240 | 圆钢 | Φ6 | t | 0.054 | 3442 | 184.35
26 | 01130010 | 扁钢 | 综合 | kg | 47.08 | 3.331 | 156.82
27 | 01130060 | 扁钢 | 59以内 | kg | 9.406 | 3.331 | 31.33
28 | 01190040 | 槽钢 | 5#-16# | kg | 25.56 | 3.331 | 85.14
29 | 01190110 | 槽钢 | 16# | kg | 69 | 3.331 | 229.84
30 | 01210010 | 角钢 | 综合 | kg | 188.1 | 3.262 | 613.58
31 | 01210080 | 角钢 | 50×5以内 | kg | 200.219 | 3.262 | 653.11
32 | 01210130 | 角钢 | 50 | t | 0.109 | 3262 | 355.76
33 | 01210170 | 角钢 | 63 | kg | 1.452 | 3.26 | 4.73
34 | 01210250 | 角钢 | 50×5 | kg | 5.836 | 3.26 | 19.03
35 | 01291020 | 镜面不锈钢板 | δ0.8 | m2 | 1.596 | 98.79 | 157.67
36 | 01291190 | 镀锌薄钢板 | δ0.5 | m2 | 39.876 | 18.15 | 723.74
37 | 01291220 | 镀锌薄钢板 | δ0.75 | m2 | 19.027 | 27.27 | 518.88
人工、材料设备、机械汇总表
工程名称：忠门一站式服务中心改造 | [5 empty] | 第2页 共20页
序号 | 工料机编码 | 工料机名称 | 规格、型号等特殊要求 | 单位 | 数量 | 单价 | 合价
38 | 01291750 | 热轧厚钢板 | δ8.0～15 | kg | 1.079 | 3.9 | 4.21
39 | 01291790 | 热轧厚钢板 | δ12～20 | kg | 1.71 | 3.88 | 6.63
40 | 01510020 | 铝合金型材 | 综合 | kg | 1962.91 | 19.34 | 37962.69
41 | 01530010 | 封铅 | 含铅65% 锡35% | kg | 1.264 | 48.67 | 61.52
42 | 01610250 | 铁件 | 综合 | kg | 203.984 | 5.575 | 1137.21
43 | 02010180 | 橡胶板 | δ1-3 | kg | 8.449 | 3.86 | 32.61
44 | 02051940 | 橡胶密封圈(室内排水) | DN200 | 个 | 8.719 | 8.36 | 72.89
45 | 02070240 | 橡胶垫 | δ2 | m2 | 0.122 | 3.42 | 0.42
46 | 02090010 | 聚氯乙烯薄膜 |  | kg | 0.02 | 6.61 | 0.13
47 | 02090050 | 塑料薄膜 |  | m2 | 51.337 | 0.42 | 21.56
48 | 02130050 | 聚四氟乙烯生料带 | 宽20 | m | 189.046 | 0.12 | 22.69
49 | 02130120 | 三色塑料带 | 20mm×40m | m | 1.554 | 0.3 | 0.47
50 | 02130160 | 扁形塑料绑带 |  | m | 124.474 | 0.27 | 33.61
51 | 02190370 | 钢筋丝头保护帽 | 直径22 | 个 | 16.16 | 0.03 | 0.48
52 | 02270001 | 白布 |  | kg | 4.837 | 26.36 | 127.5
53 | 02270260 | 棉纱 |  | kg | 19.753 | 5.22 | 103.11
54 | 02270270 | 棉纱头 |  | kg | 0.132 | 5.44 | 0.72
55 | 02270310 | 破布 |  | kg | 0.808 | 5.8 | 4.68
56 | 02290120 | 油麻 |  | kg | 48.277 | 2.82 | 136.14
57 | 03010230 | 铁铆钉 |  | kg | 1.875 | 8.27 | 15.5
58 | 03010550 | 圆钉 |  | kg | 16.371 | 9.93 | 162.56
59 | 03010640 | 木螺钉 | M2-4×6-65 | 个 | 665.6 | 0.06 | 39.94
60 | 03010750 | 木螺钉 | M4×65 | 个 | 4541.906 | 0.1 | 454.19
61 | 03010900 | 半圆头螺钉 | M6～12×12～50 | 套 | 1138.166 | 0.12 | 136.58
62 | 03011450 | 镀锌垫圈 | M10 | 个 | 16.96 | 0.09 | 1.53
63 | 03011460 | 镀锌垫圈 | M16 | 个 | 20.8 | 0.12 | 2.5
64 | 03011950 | 镀锌锁紧螺母 | 3×15-20 | 个 | 27.186 | 0.22 | 5.98
65 | 03012300 | 不锈钢膨胀螺栓 |  | 个 | 50.4 | 0.89 | 44.86
66 | 03012440 | 半圆头镀锌螺栓 | M2～5×15～50 | 个 | 540.8 | 0.39 | 210.91
67 | 03014950 | 拉杆螺栓 |  | kg | 2.704 | 8.37 | 22.64
68 | 03014970 | 六角螺栓 |  | kg | 2.156 | 6.46 | 13.93
69 | 03015340 | 膨胀螺栓 |  | kg | 0.401 | 7.88 | 3.16
70 | 03015360 | 膨胀螺栓 | M6-12×50-120 | 套 | 175.1 | 1.54 | 269.65
71 | 03015420 | 膨胀螺栓 | M6 | 个 | 8.955 | 6.15 | 55.07
72 | 03015450 | 膨胀螺栓 | M8 | 套 | 346.899 | 0.63 | 218.55
73 | 03015460 | 膨胀螺栓 | M10 | 套 | 117.175 | 1.54 | 180.45
74 | 03015480 | 膨胀螺栓 | M12 | 套 | 183.294 | 1.64 | 300.6
75 | 03016220 | 镀锌弹簧垫圈 | M10 | 个 | 8.48 | 0.04 | 0.34
人工、材料设备、机械汇总表
工程名称：忠门一站式服务中心改造 | [5 empty] | 第3页 共20页
序号 | 工料机编码 | 工料机名称 | 规格、型号等特殊要求 | 单位 | 数量 | 单价 | 合价
76 | 03016230 | 镀锌弹簧垫圈 | M16 | 个 | 10.4 | 0.1 | 1.04
77 | 03016240 | 镀锌六角螺母 | M10 | 个 | 25.44 | 0.11 | 2.8
78 | 03016350 | 镀锌六角螺栓带螺母 | 2平垫1弹垫 M10×100以内 | 套 | 1.386 | 0.93 | 1.29
79 | 03016420 | 镀锌六角螺栓带螺母 | M16×85～100 | 套 | 10.2 | 3.99 | 40.7
80 | 03016590 | 六角螺栓带螺母 | M6×（30～50） | 套 | 592.176 | 0.19 | 112.51
81 | 03016620 | 六角螺栓带螺母 | M8×(30～50) | 套 | 71.896 | 0.25 | 17.97
82 | 03016890 | 六角螺栓带螺母、垫圈 | 综合 | kg | 0.535 | 6.15 | 3.29
83 | 03016970 | 六角螺栓带螺母、垫圈 | M16×65～80 | 套 | 57.68 | 0.62 | 35.76
84 | 03030050 | 不锈钢铰链 | 127 | 个 | 11.911 | 20.35 | 242.38
85 | 03030640 | 铝合金门档 | 40×40 | m | 14.106 | 13.94 | 196.63
86 | 03050110 | 不锈钢合页 |  | 副 | 67.075 | 7.08 | 474.89
87 | 03050120 | 普通拉锁 |  | 套 | 5.968 | 4.42 | 26.38
88 | 03050130 | 尼龙站脚 |  | 个 | 13.911 | 7.08 | 98.49
89 | 03070040 | 水龙头DN15 |  | 个 | 3.03 | 35.78 | 108.41
90 | 03070300 | 排水栓带链堵 |  | 套 | 3.03 | 11.79 | 35.72
91 | 03070380 | 密闭地漏 | DN50 | 个 | 25 | 8.02 | 200.5
92 | 03070480 | 地面扫除口DN100 |  | 个 | 1.01 | 8.83 | 8.92
93 | 03070550 | 存水弯 | DN50 | 个 | 29.165 | 3.48 | 101.49
94 | 03070660 | 组合水嘴内置压力型真空破坏器 | DN15 | 个 | 3.03 | 45.88 | 139.02
95 | 03070680 | 大便器排水接头 | DN100 | 个 | 23.23 | 19.29 | 448.11
96 | 03070690 | 大便器存水弯 | DN100 | 个 | 23.23 | 17.09 | 397
97 | 03070700 | 大便器胶皮碗 | 配喉箍 | 套 | 24.15 | 3.27 | 78.97
98 | 03070780 | 混合冷热龙头 |  | 个 | 3.03
99 | 03070810 | 角型阀(带铜活) | DN15 | 个 | 40.4 | 14.44 | 583.38
100 | 03070820 | 立式水嘴 |  | 个 | 8.08 | 104.23 | 842.18
101 | 03070830 | 立式水嘴 | DN15 | 个 | 7.07 | 104.23 | 736.91
102 | 03070880 | 排水接头 | DN50 | 个 | 4.2 | 12.86 | 54.01
103 | 03070930 | 洗脸盆排水附件 |  | 套 | 15.15 | 18 | 272.7
104 | 03070950 | 小便器排水附件 |  | 套 | 5.05 | 18 | 90.9
105 | 03070960 | 浴缸排水配件 |  | 套 | 3.03
106 | 03071020 | 不锈钢毛巾架 |  | 副 |  | 84.07
107 | 03071030 | 不锈钢肥皂盒 |  | 个 |  | 18.64
108 | 03130100 | 铜气焊丝 |  | kg | 0.484 | 45.75 | 22.15
109 | 03130280 | 焊锡丝 |  | kg | 0.605 | 24.34 | 14.73
110 | 03130300 | 松香焊锡丝 | 综合 | m | 0.39 | 1.17 | 0.46
111 | 03130370 | 电焊条 | 结422Φ3.2 | kg | 13.904 | 6.86 | 95.38
112 | 03130620 | 焊剂 |  | kg | 1.397 | 4.89 | 6.83
113 | 03130650 | 焊锡膏 |  | kg | 0.125 | 36.99 | 4.62
114 | 03130680 | 铜焊粉 |  | kg | 0.116 | 48.67 | 5.64
人工、材料设备、机械汇总表
工程名称：忠门一站式服务中心改造 | [5 empty] | 第4页 共20页
序号 | 工料机编码 | 工料机名称 | 规格、型号等特殊要求 | 单位 | 数量 | 单价 | 合价
115 | 03130790 | 冲击钻头 | Φ6～8 | 个 | 34.895 | 5.13 | 179.01
116 | 03130810 | 冲击钻头 | Φ8～16 | 个 | 2.154 | 7.43 | 16
117 | 03130820 | 冲击钻头 | Φ10～20 | 个 | 0.191 | 11.06 | 2.12
118 | 03130830 | 冲击钻头 | Φ8 | 个 | 0.056 | 4.78 | 0.27
119 | 03130850 | 冲击钻头 | Φ12 | 只 | 5.114 | 8.85 | 45.26
120 | 03130860 | 冲击钻头 | Φ14 | 个 | 1.452 | 10.35 | 15.02
121 | 03130870 | 冲击钻头 | Φ16 | 个 | 3.03 | 11.68 | 35.39
122 | 03130940 | 合金钢钻头 |  | 个 | 24.24 | 3.56 | 86.29
123 | 03130970 | 合金钢钻头 | Φ10 | 个 | 0.245 | 3.66 | 0.9
124 | 03131000 | 植筋专用钻头 | Ф8以内 | 个 | 0.4 | 4 | 1.6
125 | 03131010 | 植筋专用钻头 | Ф9-10 | 个 | 0.82 | 5.34 | 4.38
126 | 03131020 | 植筋专用钻头 | Ф11-14 | 个 | 0.16 | 8.01 | 1.28
127 | 03131030 | 植筋专用钻头 | Ф15-18 | 个 | 0.78 | 17.79 | 13.88
128 | 03131040 | 植筋专用钻头 | Ф19-22 | 个 | 0.52 | 31.13 | 16.19
129 | 03131100 | 钢丝刷 |  | 把 | 0.514 | 1.64 | 0.84
130 | 03131110 | 锯条 | 综合 | 根 | 70.366 | 0.44 | 30.96
131 | 03131120 | 钢锯条 |  | 根 | 30.126 | 0.23 | 6.93
132 | 03131140 | 砂轮片 | Φ100 | 片 | 0.27 | 2.12 | 0.57
133 | 03131180 | 砂轮片 | Φ400 | 片 | 0.409 | 15.04 | 6.15
134 | 03131240 | 尼龙砂轮片 | Φ100 | 片 | 0.167 | 2.11 | 0.35
135 | 03131270 | 尼龙砂轮片 | Φ400 | 片 | 1.897 | 8.88 | 16.85
136 | 03131290 | 尼龙砂轮片 | Φ500×25×4 | 片 | 0.016 | 10.22 | 0.16
137 | 03131360 | 塑料胀管 | Φ6-8 | 个 | 4988.566 | 0.04 | 199.54
138 | 03131420 | 砂纸 |  | 张 | 0.028 | 0.25 | 0.01
139 | 03131480 | 铁砂布 |  | 张 | 10.352 | 0.88 | 9.11
140 | 03131490 | 铁砂布 | 0#-2# | 张 | 10.154 | 0.81 | 8.22
141 | 03131540 | 金属片 | Φ150 | 片 | 6.039 | 0.98 | 5.92
142 | 03131590 | 低碳钢焊条 | 综合 | kg | 9.498 | 7.1 | 67.43
143 | 03131630 | 低碳钢焊条 | J422 Φ3.2 | kg | 12.257 | 7.1 | 87.03
144 | 03131700 | 合金钢切割片 | Φ300 | 片 | 4.392 | 195.58 | 858.92
145 | 03131890 | 锡基钎料 |  | kg | 11.211 | 42.48 | 476.25
146 | 03131970 | 低合金钢焊条 | E43系列 | kg | 11.842 | 13.82 | 163.66
147 | 03210020 | 不锈钢挂衣钩 |  | 个 | 5.968 | 0.85 | 5.07
148 | 03210390 | 钢丝网 |  | m2 | 237.418 | 7.45 | 1768.76
149 | 03210610 | 零星卡具 |  | kg | 77.269 | 5.73 | 442.75
150 | 03210660 | 平垫铁 | 综合 | kg | 0.75 | 4.48 | 3.36
151 | 03211670 | 圆形塑料角码 | 5×5 | 个 | 4 | 2.65 | 10.6
152 | 03230130 | 螺纹套筒 | Φ22 | 个 | 8.08 | 1.59 | 12.85
153 | 04010001 | 水泥 | 32.5 | kg | 7366.86 | 0.358 | 2637.34
人工、材料设备、机械汇总表
工程名称：忠门一站式服务中心改造 | [5 empty] | 第5页 共20页
序号 | 工料机编码 | 工料机名称 | 规格、型号等特殊要求 | 单位 | 数量 | 单价 | 合价
154 | 04010001 | 水泥 | 32.5 | kg | 838.923 | 0.358 | 300.33
155 | 04010020 | 白水泥 |  | kg | 4.565 | 0.66 | 3.01
156 | 04010050 | 袋装水泥 | 32.5 | kg | 124.552 | 0.358 | 44.59
157 | 04010090 | 袋装水泥 | 42.5 | kg | 10.062 | 0.393 | 3.95
158 | 04010170 | 散装水泥 | 42.5 | kg | 33867.144 | 0.376 | 12734.05
159 | 04030010 | 金刚砂 | 16# | kg | 84.858 | 3.36 | 285.12
160 | 04030120 | 中(细)砂 | 损耗2%+膨胀1.18 | m3 | 0.009 | 196.12 | 1.75
161 | 04030120 | 中(细)砂 | 损耗2%+膨胀1.18 | m3 | 28.127 | 196.12 | 5516.18
162 | 04030120 | 机制砂 | 损耗2%+膨胀1.18 | m3 | 0.003 | 146.11 | 0.47
163 | 04030120 | 中(细)砂 | 损耗2%+膨胀1.18 | m3 | 0.002 | 146.11 | 0.27
164 | 04030150 | 中(粗)砂 | 损耗2%+膨胀1.18 | m3 | 15.818 | 196.12 | 3102.28
165 | 04030170 | 机制砂 |  | m3 | 56.593 | 146.11 | 8268.83
166 | 04030175 | 机制砂 |  | kg | 30.164 | 0.091 | 2.75
167 | 04030230 | 净干砂（机制砂） |  | m3 | 68.637 | 146.11 | 10028.55
168 | 04030240 | 陶砂 |  | m3 | 0.247 | 576 | 142.3
169 | 04050190 | 碎石 | 综合 | m3 | 10.351 | 86.42 | 894.56
170 | 04050200 | 碎石 | Φ5-10 （细石） | m3 | 3.336 | 123.55 | 412.22
171 | 04050240 | 碎石 | Φ5-31.5 | m3 | 46.003 | 113.75 | 5232.81
172 | 04050410 | 碎石（级配） |  | m3 | 8.318 | 119.87 | 997.05
173 | 04070040 | 石屑 |  | m3 | 4.451 | 56.72 | 252.46
174 | 04070080 | 淤泥陶粒 | 密度等级≥500kg/m3 | m3 | 0.372 | 336 | 125.01
175 | 04090030 | 粉煤灰 | Ⅱ级 | kg | 4583.656 | 0.18 | 825.06
176 | 04090170 | 石灰膏 |  | m3 | 5.017 | 659 | 3306.32
177 | 04090360 | 粘土膏 |  | m3 | 0.324 | 29.01 | 9.4
178 | 04130060 | 烧结粉煤灰砖 | 240×115×53 | 块 | 368 | 0.34 | 125.12
179 | 04130540 | 烧结煤矸石普通砖 | 240×115×53 | 块 | 1846.087 | 0.35 | 646.13
180 | 04130720 | 水泥实心砖 | 240×115×53 MU10 | 块 | 3160.42 | 0.44 | 1390.58
181 | 04150080 | 加气混凝土砌块 | A3.5 | m3 | 210.185 | 288.33 | 60602.51
182 | 04270050 | 混凝土垫块 |  | m3 | 0.001 | 484.96 | 0.38
183 | 04270100 | 混凝土内撑条 | 20mm×25mm | m | 27.978 | 0.99 | 27.7
184 | 05030060 | 杉枋材 |  | m3 | 0.022 | 2080 | 44.87
185 | 05030210 | 杉木锯材 |  | m3 | 2.612 | 1858 | 4852.62
186 | 05030220 | 松木锯材 |  | m3 | 2.773 | 1379 | 3823.36
187 | 05050010 | 胶合板 | 5厚 | m2 | 5.292 | 14.23 | 75.31
188 | 05050050 | 胶合板 | 13厚 | m2 | 0.178 | 26.55 | 4.73
189 | 05050090 | 胶木板 |  | kg | 1.11 | 12.03 | 13.35
190 | 06010240 | 镜面玻璃磨边 | δ6 | m2 | 5.141 | 65.49 | 336.67
人工、材料设备、机械汇总表
工程名称：忠门一站式服务中心改造 | [5 empty] | 第6页 共20页
序号 | 工料机编码 | 工料机名称 | 规格、型号等特殊要求 | 单位 | 数量 | 单价 | 合价
191 | 06050010 | 磨砂钢化玻璃 | δ6 | m2 | 19.522 | 66.15 | 1291.35
192 | 06050040 | 钢化玻璃 | δ12 | m2 | 17.48 | 98 | 1713.02
193 | 06050040 | 钢化玻璃 | δ12 | m2 | 199.673 | 98 | 19567.96
194 | 06090080 | 钢化夹层玻璃 | 6+0.76PVB+6 | ㎡ | 6.026 | 150 | 903.83
195 | 07050050 | 10厚黑色釉面砖 |  | m2 | 84.95 | 53.1 | 4510.86
196 | 07050130 | 10厚防滑浅灰色釉面砖 | 300*300 | m2 | 118.18 | 26.81 | 3168.42
197 | 07050130 | 10厚防滑浅灰色釉面砖 | 300*600 | m2 | 469.617 | 33.2 | 15591.27
198 | 07050150 | 10厚防滑浅灰色釉面仿古砖 | 800×800 | m2 | 123.298 | 52.73 | 6501.48
199 | 07050150 | 10厚防滑浅灰色釉面仿古砖 | 800×800 | m2 | 967.997 | 52.73 | 51042.46
200 | 08010160 | 磨光大理石板 | 25厚 | m2 | 4.643 | 95 | 441.07
201 | 08030001 | 20厚黑金沙大理石 |  | m2 | 15.912 | 75.22 | 1196.9
202 | 08030470 | 花岗岩 | 30厚 G664 火烧芝麻灰（白） | ㎡ | 81.076 | 69.72 | 5652.6
203 | 09050190 | 铝扣板 | 300×300 | m2 | 93.03 | 72.57 | 6751.19
204 | 09050210 | 1200*2400蜂窝大板 |  | m2 | 49.135 | 145 | 7124.55
205 | 09110090 | 防水型复合板材 | 18厚 | m2 | 26.612 | 36.28 | 965.47
206 | 09190010 | 硅酸钙板 | 6厚 | m2 | 527.512 | 18.14 | 9569.07
207 | 09270001 | 玻璃纤维网格布 |  | m2 | 399.04 | 1.77 | 706.3
208 | 09270020 | 耐碱玻纤网格布 |  | m2 | 203.951 | 2.21 | 450.73
209 | 10030040 | 铝合金龙骨(不上人型) | 平面 300×300 | m2 | 93.03 | 27.43 | 2551.81
210 | 10030070 | 铝合金龙骨(不上人型) | 平面 600×600以上 | m2 | 481.641 | 17.7 | 8525.05
211 | 10030400 | 铝合金条板天棚龙骨 | 中型 | m2 | 61.047 | 14.16 | 864.43
212 | 11000001 | 防盗门 |  | m2 | 5.546 | 584 | 3238.76
213 | 11010260 | 乙级木质防火门 | 综合 含门锁，闭门器 | m2 | 73.864 | 395.58 | 29219.26
214 | 11190001 | 不锈钢电动伸缩门 |  | m | 6 | 575 | 3450
215 | 11370001 | 电动不锈钢门自动装置 |  | 套 | 1 | 1106 | 1106
216 | 12030440 | 铝合金压条 | T型 | m | 22.095 | 7.96 | 175.88
217 | 12030460 | 铝合金压条 | 30×3 | m | 22.649 | 5.75 | 130.23
218 | 12050180 | 石材装饰线 | 100 | m | 1.71 | 60 | 102.59
219 | 12090060 | 软塑料线条 | 直线 宽200 | m | 5.88 | 7.08 | 41.63
220 | 13010160 | 酚醛调和漆 |  | kg | 0.786 | 11.97 | 9.41
221 | 13010160 | 酚醛调和漆 |  | kg | 3.762 | 11.97 | 45.03
222 | 13010370 | 沥青清漆 |  | kg | 1.207 | 9.82 | 11.85
223 | 13010390 | 煤焦沥青漆 | L01-17 | kg | 2.305 | 10.62 | 24.48
224 | 13030370 | 乳液型涂料 |  | kg | 1352.278 | 9.58 | 12954.82
225 | 13030480 | 腻子粉 |  | kg | 6306.592 | 1.02 | 6432.72
226 | 13030500 | 外墙腻子粉 |  | kg | 2292.253 | 2.65 | 6074.47
人工、材料设备、机械汇总表
工程名称：忠门一站式服务中心改造 | [5 empty] | 第7页 共20页
序号 | 工料机编码 | 工料机名称 | 规格、型号等特殊要求 | 单位 | 数量 | 单价 | 合价
227 | 13030770 | 无光高级丙烯酸外墙涂料 |  | kg | 1051.121 | 17.7 | 18604.85
228 | 13050060 | 防锈漆 | C53-1 | kg | 0.955 | 9.82 | 9.37
229 | 13050100 | 醇酸防锈漆 | C53-1 | kg | 4.752 | 9.91 | 47.09
230 | 13050100 | 醇酸防锈漆 | C53-1 | kg | 4.923 | 9.91 | 48.78
231 | 13050110 | 酚醛防锈漆 |  | kg | 0.843 | 9.91 | 8.35
232 | 13050110 | 一般钢结构(防锈漆 | 二遍) | kg | 0.297 | 9.91 | 2.95
233 | 13050220 | 沥青绝缘漆 |  | kg | 0.122 | 13.18 | 1.61
234 | 13310050 | 石油沥青 | 10# | kg | 9.782 | 2.96 | 28.95
235 | 13330070 | SBS改性沥青玻璃布胎防水卷材(铝箔) | 3 | m2 | 87.746 | 19.57 | 1717.2
236 | 13350210 | 模板嵌缝料 |  | kg | 8.777 | 4 | 35.11
237 | 13350250 | 密封膏 |  | kg | 0.15 | 10.02 | 1.5
238 | 13350280 | 密封油膏 | 塑料油膏 | kg | 5.946 | 1.77 | 10.52
239 | 13350310 | 嵌缝油膏 | CSPE 330mL | 支 | 37.181 | 5.76 | 214.16
240 | 13350560 | 防水密封胶 |  | kg | 17.72 | 10.08 | 178.62
241 | 13350620 | JS防水涂料 |  | kg | 5563.595 | 7.56 | 42060.78
242 | 13350630 | 聚合物复合改性沥青防水涂料 |  | kg | 175.28 | 5.34 | 936
243 | 13350660 | 聚氨酯发泡密封胶 | 750ml/支 | 支 | 462.585 | 11.95 | 5527.89
244 | 13410030 | 嵌缝料 |  | kg | 17.762 | 4.47 | 79.4
245 | 14030030 | 煤油 |  | kg | 5.725 | 7.83 | 44.83
246 | 14030060 | 汽油 | 92# | kg | 33.394 | 8.41 | 280.85
247 | 14050020 | 溶剂油 |  | kg | 0.297 | 6 | 1.78
248 | 14050050 | 溶剂汽油 | 200# | kg | 1.54 | 6.94 | 10.68
249 | 14070001 | 白铅油 |  | kg | 0.17 | 6.16 | 1.05
250 | 14070130 | 机油 | 综合 | kg | 0.663 | 5.54 | 3.67
251 | 14070160 | 机油 | 15# | kg | 1.728 | 5 | 8.64
252 | 14070250 | 清油 | C01-1 | kg | 0.031 | 6.27 | 0.19
253 | 14090010 | 电力复合酯 | 综合 | kg | 2.405 | 25.4 | 61.09
254 | 14230280 | 漂白粉 |  | kg | 0.153 | 1.32 | 0.2
255 | 14310390 | 硼砂 |  | kg | 0.008 | 3.23 | 0.03
256 | 14330001 | 丙酮 |  | kg | 9.111 | 6.64 | 60.5
257 | 14330190 | 硬脂酸 | 一级 | ㎏ | 0.122 | 7.79 | 0.95
258 | 14350440 | 膨胀剂 |  | kg | 409.49 | 0.71 | 290.74
259 | 14350570 | 脱模剂 |  | kg | 10.357 | 2.92 | 30.24
260 | 14350890 | 润滑剂 |  | kg | 1.349 | 4.12 | 5.56
261 | 14350980 | 聚合物防水砂浆添加剂 |  | kg | 248.743 | 3.38 | 840.75
262 | 14351100 | 减水剂 | WR-S | kg | 258.834 | 3.57 | 924.04
263 | 14351110 | 增稠剂 | 10万粘度 | kg | 4.434 | 17 | 75.37
人工、材料设备、机械汇总表
工程名称：忠门一站式服务中心改造 | [5 empty] | 第8页 共20页
序号 | 工料机编码 | 工料机名称 | 规格、型号等特殊要求 | 单位 | 数量 | 单价 | 合价
264 | 14351160 | 专用减水剂（清水、自密实、轻骨料混凝土） | HWR-S | kg | 14.779 | 5.1 | 75.37
265 | 14390180 | 氧气 |  | m3 | 8.619 | 4.01 | 34.56
266 | 14390190 | 乙炔气 |  | kg | 2.958 | 21.35 | 63.15
267 | 14410070 | 玻璃胶 | 300ml | 支 | 519.947 | 9.29 | 4830.31
268 | 14410090 | 玻璃胶 | 350g | 支 | 156.327 | 13.27 | 2074.46
269 | 14410260 | 胶合剂 |  | kg | 2 | 13.35 | 26.7
270 | 14410310 | 加气混凝土界面剂粉料 |  | kg |  | 1.44
271 | 14410320 | 加气混凝土界面剂胶料 |  | kg |  | 6.33
272 | 14410430 | 氯丁粘接剂 |  | kg | 6.454 | 14.76 | 95.26
273 | 14410730 | 粘结剂 | YJ-302 | kg | 10.936 | 10.5 | 114.83
274 | 14410760 | 粘合剂 | 507 | kg | 2.122 | 7.56 | 16.04
275 | 14410780 | 粘结胶 | CPE | kg | 3.185 | 8.72 | 27.77
276 | 14410790 | 植筋胶 |  | kg | 13.782 | 17.57 | 242.15
277 | 14410960 | YJ-Ⅲ胶 |  | kg | 189.511 | 7.66 | 1451.66
278 | 14430070 | 铝箔胶带 | 45m | 卷 | 0.98 | 14.42 | 14.13
279 | 14430230 | 贴缝胶带 | 9m | 卷 | 1.61 | 3.98 | 6.41
280 | 15010420 | 石棉橡胶板 | 低压 δ0.8-6 | kg | 1.15 | 7.27 | 8.36
281 | 15010510 | 橡胶石棉垫圈 | δ4 | kg | 0.698 | 5.73 | 4
282 | 15130050 | 聚酯乙烯泡沫塑料 |  | kg | 0.2 | 4.12 | 0.82
283 | 15130140 | 挤塑板 | 50 | m2 | 23.664 | 27.73 | 656.2
284 | 15130260 | 难燃(B1级)带铝箔面层橡塑复合材料，厚度30.0mm |  | m3 | 0.65 | 726 | 472.02
285 | 15230040 | 橡塑保温管材,难燃B1级,材料的表观密度≥65kg/m3，厚度为30mm |  | m3 | 0.124 | 779 | 96.28
286 | 15230040 | 橡塑保温管材,难燃B1级,材料的表观密度≥65kg/m3，厚度为20mm |  | m3 | 0.043 | 779 | 33.7
287 | 17010310 | 焊接钢管 |  | kg | 11.388 | 3.485 | 39.69
288 | 17010430 | 焊接钢管 | DN20 | m | 0.461 | 5.69 | 2.63
289 | 17010430 | 焊接钢管 | DN20 | m | 25.348 | 5.69 | 144.23
290 | 17010450 | 焊接钢管 | DN25 | m | 3.502 | 8.45 | 29.59
291 | 17010470 | 焊接钢管 | DN40 | m | 8.652 | 13.32 | 115.24
292 | 17010490 | 焊接钢管 | DN50 | m | 88.323 | 16.93 | 1495.3
293 | 17010510 | 焊接钢管 | DN75 | m | 55.414 | 28.94 | 1603.68
294 | 17010530 | 焊接钢管 | DN80 | m | 0.636 | 28.94 | 18.41
295 | 17010550 | 焊接钢管 | DN100 | m | 0.318 | 37.48 | 11.92
296 | 17010590 | 焊接钢管 | DN150 | m | 6.678 | 62.6 | 418.04
297 | 17070030 | 无缝钢管 | Φ22×2 | m | 0.1 | 5.75 | 0.57
298 | 17150040 | 铜管φ15.9 | φ15.9 | m | 13.215 | 52 | 687.15
299 | 17150040 | 铜管 | φ9.5 | m | 13.215 | 20.5 | 270.9
人工、材料设备、机械汇总表
工程名称：忠门一站式服务中心改造 | [5 empty] | 第9页 共20页
序号 | 工料机编码 | 工料机名称 | 规格、型号等特殊要求 | 单位 | 数量 | 单价 | 合价
300 | 17190001 | 金属软管敷设(内径≤20mm 每根长≤0.5m) |  | m | 12.772 | 1.1 | 14.05
301 | 17190001 | 金属软管敷设(内径≤25mm 每根长≤1m) |  | m | 0.618 | 3.42 | 2.11
302 | 17190001 | 金属软管 | 金属软管敷设(内径≤20mm 每根长≤1m) | m | 129.986 | 2.17 | 282.07
303 | 17190001 | 金属软管敷设(内径≤16mm 每根长≤1m) |  | m | 56.238 | 1.54 | 86.61
304 | 17190030 | 金属软管 | DN15 | 根 | 40.4 | 10 | 404
305 | 17250001 | 塑料管 |  | kg | 0.87 | 7.95 | 6.92
306 | 17250180 | 塑料管 | Φ32 | m | 7.038 | 4.42 | 31.11
307 | 17250180 | UPVC空调冷凝水管 | DN25 | m | 14.351 | 4.42 | 63.43
308 | 17250190 | 塑料管 | Φ40 | m | 76.48 | 5.25 | 401.52
309 | 17250720 | 塑料软管 | DE20 | m | 0.12 | 0.95 | 0.11
310 | 17251260 | 硬聚氯乙烯管 | Φ15 | m | 38.299 | 2.22 | 85.02
311 | 17252610 | PP-R给水管(S5)热熔连接 | DN15 | m | 39.604 | 3.46 | 137.03
312 | 17252610 | PP-R热水管(2.5MP)DN15 | DN15 | m | 20.32 | 4.77 | 96.93
313 | 17252620 | PP-R给水管(S5)热熔连接 | DN20 | m | 30.236 | 4.87 | 147.25
314 | 17252630 | PP-R给水管(S5)热熔连接 | DN25 | m | 37.135 | 8.14 | 302.28
315 | 17252640 | PP-R给水管(S5)热熔连接 | DN32 | m | 49.5 | 12.58 | 622.7
316 | 17252650 | PP-R给水管(S5)热熔连接 | DN40 | m | 63.195 | 19.57 | 1236.73
317 | 17252660 | PP-R给水管(S5)热熔连接 | DN50 | m | 13.868 | 32.02 | 444.07
318 | 17252670 | 塑料给水管 | Φ75 | m | 12.222 | 37.81 | 462.13
319 | 17252670 | 室外PP-R给水管(1.25MP)DN65 | Φ75 | m | 15.225 | 37.81 | 575.66
320 | 17253130 | UPVC排水管 | Φ50 | m | 51.997 | 5.22 | 271.42
321 | 17253140 | UPVC塑料雨水管 | DN50 | m | 1.279 | 5.22 | 6.68
322 | 17253140 | 塑料排水管 | Φ75 | m | 10.201 | 5.22 | 53.25
323 | 17253150 | UPVC排水管 | Φ110 | m | 182.324 | 16.3 | 2971.88
324 | 17253150 | PVC-U雨水塑料管 | Φ110 | m | 55.684 | 12.17 | 677.67
325 | 17253590 | 室外HDPE双壁波纹管,环刚度不低于SN8DN200 |  | m | 51.537 | 48.31 | 2489.74
326 | 17270250 | 橡胶软管 | DN20 | m | 0.206 | 9.98 | 2.05
327 | 17310780 | 输水软管 | Φ25 | m | 0.2 | 3.58 | 0.72
328 | 18013840 | 黑玛钢弯头 | DN25 | 个 | 1.01 | 2.75 | 2.78
329 | 18031880 | 螺纹管件 | DN15 | 个 | 53.53 | 1.2 | 64.24
330 | 18031880 | 螺纹管件 | DN15 | 个 | 7.07 | 1.5 | 10.61
331 | 18031880 | 螺纹管件 | DN15 | 个 | 8.08
332 | 18037100 | 固定卡子 | Φ90 | 个 | 19.055 | 2.52 | 48.02
333 | 18070900 | 给水室内铜管焊接管件 | Φ15.9 | 个 | 17.165 | 21.3 | 365.61
334 | 18070900 | 给水室内铜管焊接管件 | φ9.5 | 个 | 17.165 | 15.7 | 269.49
335 | 18091270 | 空调凝结水室内塑料管粘 | Φ32 | 个 | 14.26 | 0.58 | 8.27
人工、材料设备、机械汇总表
工程名称：忠门一站式服务中心改造 | [5 empty] | 第10页 共20页
序号 | 工料机编码 | 工料机名称 | 规格、型号等特殊要求 | 单位 | 数量 | 单价 | 合价
接管件
336 | 18091280 | 空调凝结水室内塑料管粘接管件 | Φ40 | 个 | 41.464 | 0.89 | 36.9
337 | 18091590 | 室内塑料给水管热熔管件 | Φ20 | 个 | 59.25 | 1.26 | 74.65
338 | 18091590 | 室内PP-R热水管热熔管件 | Φ20 | 个 | 30.4 | 1.74 | 52.9
339 | 18091600 | 室内塑料给水管热熔管件 | Φ25 | 个 | 36.456 | 1.5 | 54.68
340 | 18091610 | 室内塑料给水管热熔管件 | Φ32 | 个 | 39.511 | 2.83 | 111.81
341 | 18091620 | 室内塑料给水管热熔管件 | Φ40 | 个 | 43.215 | 5.01 | 216.51
342 | 18091630 | 室内塑料给水管热熔管件 | Φ50 | 个 | 46.152 | 7.82 | 360.91
343 | 18091640 | 室内塑料给水管热熔管件 | Φ63 | 个 | 8.995 | 15.16 | 136.37
344 | 18091650 | 室内塑料给水管热熔管件 | Φ75 | 个 | 7.254 | 31.57 | 229.01
345 | 18091870 | 室内塑料排水管粘接管件 | Φ50 | 个 | 35.452 | 2.39 | 84.73
346 | 18091890 | 室内塑料排水管粘接管件 | Φ110 | 个 | 221.86 | 12.73 | 2824.27
347 | 18092050 | 室内塑料雨水管粘接管件 | DN50 | 个 | 0.481 | 2.39 | 1.15
348 | 18092050 | 室内塑料雨水管粘接管件 | Φ75 | 个 | 3.839
349 | 18092060 | 室内塑料雨水管粘接管件 | Φ110 | 个 | 23.304 | 12.33 | 287.34
350 | 18092250 | 室外塑料给水管热熔管件 | Φ75 | 个 | 4.215 | 31.57 | 133.07
351 | 18150140 | 管接头 | DN20×5 | 个 | 4.056 | 22.12 | 89.71
352 | 18150150 | 管接头 | DN25×6 | 个 | 0.56 | 24.78 | 13.88
353 | 18150160 | 管接头 | DN40×7 | 个 | 1.384 | 30.97 | 42.87
354 | 18150170 | 管接头 | DN50×7 | 个 | 14.132 | 38.05 | 537.71
355 | 18150190 | 管接头 | DN80×8 | 个 | 8.312 | 69.03 | 573.78
356 | 18150490 | 金属软管接头 | DN15 | 个 | 146.219 | 0.81 | 118.44
357 | 18150500 | 金属软管接头 | DN20 | 个 | 350.736 | 1.1 | 385.81
358 | 18150510 | 金属软管接头 | DN25 | 个 | 1.607 | 1.5 | 2.41
359 | 18150950 | 黑玛钢活接头 | DN15 | 个 | 7.07 | 2.21 | 15.62
360 | 18150960 | 黑玛钢活接头 | DN20 | 个 | 2.02 | 3.81 | 7.7
361 | 18150970 | 黑玛钢活接头 | DN25 | 个 | 4.04 | 4.96 | 20.04
362 | 18150980 | 黑玛钢活接头 | DN32 | 个 | 4.04 | 6.9 | 27.88
363 | 18150990 | 黑玛钢活接头 | DN40 | 个 | 3.03 | 11.06 | 33.51
364 | 18151000 | 黑玛钢活接头 | DN50 | 个 | 1.01 | 14.6 | 14.75
365 | 18151750 | 黑玛钢六角内接头 | DN15 | 个 | 5.656 | 1.5 | 8.48
366 | 18151760 | 黑玛钢六角内接头 | DN20 | 个 | 1.616 | 1.59 | 2.57
367 | 18151770 | 黑玛钢六角内接头 | DN25 | 个 | 4.242 | 2.21 | 9.37
368 | 18151780 | 黑玛钢六角内接头 | DN32 | 个 | 3.232 | 2.91 | 9.41
369 | 18151790 | 黑玛钢六角内接头 | DN40 | 个 | 2.424 | 4.69 | 11.37
370 | 18151800 | 黑玛钢六角内接头 | DN50 | 个 | 0.808 | 6.64 | 5.37
371 | 18250020 | 成品管卡 |  | 套 | 630.957 | 1.33 | 839.17
372 | 18250270 | 金属软管卡 | DN15 | 个 | 160.742 | 0.09 | 14.47
373 | 18250280 | 金属软管卡 | DN20 | 个 | 398.813 | 0.12 | 47.86
人工、材料设备、机械汇总表
工程名称：忠门一站式服务中心改造 | [5 empty] | 第11页 共20页
序号 | 工料机编码 | 工料机名称 | 规格、型号等特殊要求 | 单位 | 数量 | 单价 | 合价
374 | 18250290 | 金属软管卡 | DN25 | 个 | 1.766 | 0.19 | 0.34
375 | 18251080 | 黑玛钢管箍 | DN20 | 个 | 1.01 | 1.33 | 1.34
376 | 18251090 | 黑玛钢管箍 | DN25 | 个 | 1.01 | 1.77 | 1.79
377 | 18251100 | 黑玛钢管箍 | DN32 | 个 | 1.01 | 2.83 | 2.86
378 | 18251110 | 黑玛钢管箍 | DN40 | 个 | 2.02 | 4.07 | 8.22
379 | 18251120 | 黑玛钢管箍 | DN50 | 个 | 1.01 | 5.13 | 5.18
380 | 19000880 | 闸阀DN65 |  | 个 | 1 | 335.3 | 335.3
381 | 19002300 | 螺纹阀门 | DN15 | 个 | 0.064 | 10.22 | 0.65
382 | 19002300 | 倒流防止器DN15 |  | 个 | 7.07 | 198.99 | 1406.86
383 | 19002310 | 螺纹阀门 | DN20 | 个 | 0.038 | 12.58 | 0.48
384 | 19002310 | 螺纹阀门 | DN20 | 个 | 0.099 | 12.58 | 1.25
385 | 19002310 | 截止阀DN20 |  | 个 | 2.02 | 21.35 | 43.13
386 | 19002310 | 分歧器φ15.9 |  | 个 | 1 | 42 | 42
387 | 19002310 | 分歧器φ9.5 |  | 个 | 1 | 32.8 | 32.8
388 | 19002320 | 截止阀DN25 |  | 个 | 4.04 | 32.91 | 132.96
389 | 19002330 | 截止阀DN32 |  | 个 | 4.04 | 55.14 | 222.77
390 | 19002340 | 截止阀DN40 |  | 个 | 3.03 | 80.93 | 245.22
391 | 19002350 | 截止阀DN50 |  | 个 | 1.01 | 131.63 | 132.95
392 | 19010690 | 角式长柄截止阀 | DN15 | 个 | 5.05 | 13.85 | 69.94
393 | 19030020 | 法兰闸阀 | DN65 | 个 | 2 | 335.3 | 670.6
394 | 19090110 | 法兰止回阀 | DN65 | 个 | 1 | 202.39 | 202.39
395 | 20011490 | 碳钢平焊法兰 | DN65 | 片 | 2 | 21.61 | 43.22
396 | 20090200 | 塑料法兰(带短管) | DN65 | 片 | 2 | 16.22 | 32.44
397 | 21010090 | 洗衣池 |  | 个 | 3.03 | 800 | 2424
398 | 21050030 | 淋浴器(冷热水) | 双管 含固定件 | 套 | 7 | 246.9 | 1728.3
399 | 21070001 | 整体淋浴室 | 成套 | 套 | 1 | 950 | 950
400 | 21090001 | 台式洗手盆 |  | 个 | 8.08 | 200 | 1616
401 | 21090001 | 立式洗脸盆 |  | 个 | 7.07 | 220 | 1555.4
402 | 21130200 | 成品拖布池 |  | 套 | 3.03 | 240.53 | 728.81
403 | 21150001 | 瓷蹲式大便器 |  | 个 | 23.23 | 200 | 4646
404 | 21150010 | 蹲式大便器 | 瓷低水箱 | 套 | 23.23 | 83.03 | 1928.79
405 | 21170001 | 挂斗式小便器 |  | 套 | 5.05 | 350 | 1767.5
406 | 21310010 | 吊盒 |  | 个 | 67.32 | 1.68 | 113.1
407 | 21310050 | 冲洗管 | DN32 | 根 | 23.23 | 18 | 418.14
408 | 21310070 | 小便器冲水连接管 | DN15 | 根 | 5.05 | 16 | 80.8
409 | 21310080 | 洗脸盆托架 |  | 副 | 8.08 | 5 | 40.4
410 | 22110110 | 自动排气阀DN25 | DN25 | 个 | 1 | 24.336 | 24.34
411 | 23010001 | 磷酸铵盐干粉灭火器MF/ABC4型(2A) |  | 个 | 22 | 45.36 | 997.92
412 | 24010040 | 法兰水表 | DN65 | 个 | 1 | 283.19 | 283.19
人工、材料设备、机械汇总表
工程名称：忠门一站式服务中心改造 | [5 empty] | 第12页 共20页
序号 | 工料机编码 | 工料机名称 | 规格、型号等特殊要求 | 单位 | 数量 | 单价 | 合价
413 | 24010140 | 水表DN20 |  | 个 | 1 | 57.43 | 57.43
414 | 24010160 | 水表DN32 |  | 个 | 1 | 84.07 | 84.07
415 | 24010170 | 水表DN40 |  | 个 | 2 | 128.32 | 256.64
416 | 24010180 | 水表DN50 |  | 个 | 1 | 172.57 | 172.57
417 | 24110190 | 弹簧压力表 | Y-100 0-1.6MPa | 块 | 0.265 | 53.43 | 14.16
418 | 24590040 | 压力表弯管 | DN15 | 个 | 0.271 | 13.27 | 3.6
419 | 25000020 | 吸顶灯LED光源 | 15W | 套 | 69.69 | 53 | 3693.57
420 | 25000020 | 明装线性灯LED光源 | 2×20W | 套 | 3.03 | 96 | 290.88
421 | 25000020 | 吊线灯LED光源 | 40W(吊钢丝距地2.6m) | 套 | 33.33 | 67 | 2233.11
422 | 25000020 | 300×300LED平板灯LED光源 | 15W | 套 | 40.4 | 59 | 2383.6
423 | 25000020 | LED筒灯 | LED光源9W | 套 | 184.83 | 35 | 6469.05
424 | 25610100 | 吊钢丝 |  | m | 26.4 | 1.92 | 50.69
425 | 25610130 | 塑料圆台 |  | 块 | 69.3 | 0.29 | 20.1
426 | 26050260 | 单联单控开关 |  | 个 | 22.44 | 5.21 | 116.91
427 | 26050260 | 双联单控开关 |  | 个 | 34.68 | 6.61 | 229.23
428 | 26050260 | 三联单控开关 |  | 个 | 13.26 | 7.39 | 97.99
429 | 26050260 | 单联双控开关 |  | 个 | 8.16 | 6.29 | 51.33
430 | 26090050 | 红外式节能自熄开关 |  | 个 | 7.14 | 27.31 | 194.99
431 | 26310001 | 空白面板 |  | 个 | 320.28 | 1.29 | 413.16
432 | 26410001 | 电话插座2线插座 |  | 个 | 18.18 | 8.88 | 161.44
433 | 26410001 | 宽带信息插座8线插座 |  | 个 | 48.48 | 32.96 | 1597.9
434 | 26410370 | 安全型单相二加三孔插座 |  | 套 | 136.68 | 6.78 | 926.69
435 | 26410370 | 安全型空调插座 |  | 套 | 31.62 | 7.1 | 224.5
436 | 26410370 | 安全型热水器插座 |  | 套 | 7.14 | 7.1 | 50.69
437 | 26410370 | 安全型空调柜机插座 |  | 套 | 4.08 | 15.04 | 61.36
438 | 27060200 | 铜接地端子带螺栓 | DT-6 | 套 | 14.187 | 2.48 | 35.18
439 | 27170040 | 自粘性橡胶带 | 25×20000 | 卷 | 0.36 | 22.12 | 7.96
440 | 27170170 | 自粘性塑料带 | 20×20000 | 卷 | 0.7 | 13.27 | 9.29
441 | 27170180 | 电气绝缘胶带 | 18mm×10m×0.13mm | 卷 | 21.448 | 3.54 | 75.92
442 | 28000010 | 穿动力线BYJ-2.5 |  | m | 58.401 | 1.93 | 112.71
443 | 28000010 | 线槽配线 | BYJ-2.5 | m | 38.178 | 1.93 | 73.68
444 | 28000010 | 穿动力线WDZB1N-BYJ-2.5 |  | m | 8.348 | 2.61 | 21.79
445 | 28000010 | 管内穿照明线 | WDZB-BYJ-2.5 | m | 6331.257 | 2.12 | 13422.26
446 | 28000010 | 线槽配线 | WDZB-BYJ-2.5 | m | 2149.623 | 2.12 | 4557.2
447 | 28000010 | 穿动力线WDZB-BYJ-4 |  | m | 164.672 | 3.27 | 538.48
448 | 28000010 | 线槽配线WDZB-BYJ-4 |  | m | 232.523 | 3.27 | 760.35
449 | 28000010 | 穿动力线BYJ-4 |  | m | 78.624 | 2.96 | 232.73
450 | 28010390 | 镀锡裸铜软绞线 | TJRX 16MM2 | kg | 1.916 | 38.05 | 72.91
人工、材料设备、机械汇总表
工程名称：忠门一站式服务中心改造 | [5 empty] | 第13页 共20页
序号 | 工料机编码 | 工料机名称 | 规格、型号等特殊要求 | 单位 | 数量 | 单价 | 合价
451 | 28010420 | 硬铜绞线 | TJ-2.5～4 | m | 31.462 | 3.02 | 95.02
452 | 28031940 | 铜芯聚氯乙烯绝缘电线 | BV-2.5 | m | 402.279 | 1.68 | 675.83
453 | 28031970 | 铜芯聚氯乙烯绝缘电线 | BV-6 | m | 8.16 | 3.91 | 31.91
454 | 28032000 | 铜芯聚氯乙烯绝缘电线 | BV-16 | m | 12.12 | 10.4 | 126.05
455 | 28032070 | 铜芯聚氯乙烯绝缘软电线 | BVR-6 | m | 30.373 | 4.73 | 143.66
456 | 28032110 | 铜芯橡皮花线 | BXH 2×23/0.15 | m | 50.391 | 3.45 | 173.85
457 | 28032120 | 铜芯橡皮绝缘电线 | BX-2.5 | m | 0.72 | 3.29 | 2.37
458 | 28110020 | 室内铜芯电力电缆敷设YJV-4×70+1×35 |  | m | 58.227 | 225.99 | 13158.61
459 | 28110020 | 室内铜芯电力电缆敷设YJY-5×16 |  | m | 49.157 | 61.47 | 3021.66
460 | 28250001 | 16芯单模光纤 |  | m | 61.129 | 7.3 | 446.24
461 | 28250001 | 12芯单模光纤 |  | m | 5.967 | 5.2 | 31.03
462 | 28250001 | 8芯单模光纤 |  | m | 3.468 | 3.71 | 12.87
463 | 28250001 | 4芯单模光纤 |  | m | 3.468 | 2.23 | 7.73
464 | 28270120 | 双绞线缆(管内穿放 | 6UTP六类线) 高于超五类非屏蔽 | m | 795.491 | 3.6 | 2863.77
465 | 28270120 | 双绞线缆(线槽内布放 | 6UTP六类线) 高于超五类非屏蔽 | m | 531.836 | 3.6 | 1914.61
466 | 28270120 | 双绞线缆(管内穿放 | HBVV-2×0.6) | m | 151.211 | 0.8 | 120.97
467 | 28270120 | 双绞线缆(线槽内布放 | HBVV-2×0.6) | m | 146.465 | 0.8 | 117.17
468 | 29010260 | 封闭式金属防火桥架C-02A | 200×100 | m | 78.841 | 67.22 | 5299.67
469 | 29010260 | 封闭式金属防火桥架C-02A | 150×100 | m | 57.499 | 46.67 | 2683.49
470 | 29060070 | 钢管塑料护口 | 25-32 | 个 | 0.525 | 0.16 | 0.08
471 | 29060080 | 钢管塑料护口 | 40-50 | 个 | 14.546 | 0.58 | 8.44
472 | 29060100 | 钢管塑料护口 | 20 | 个 | 3.802 | 0.06 | 0.23
473 | 29060140 | 钢管塑料护口 | 80 | 个 | 8.312 | 0.88 | 7.31
474 | 29060930 | 砖、混凝土结构暗配PC25 |  | m | 3.074 | 2.03 | 6.24
475 | 29060930 | 砖、混凝土结构明配PC25 |  | m | 5.109 | 2.03 | 10.37
476 | 29060930 | 砖、混凝土结构暗配PC20 |  | m | 264.406 | 1.39 | 367.52
477 | 29060930 | 砖、混凝土结构明配PC20 |  | m | 883.256 | 1.39 | 1227.73
478 | 29060930 | 砖、混凝土结构暗配PC16 |  | m | 536.19 | 1.02 | 546.91
479 | 29060930 | 砖、混凝土结构明配PC16 |  | m | 557.518 | 1.02 | 568.67
480 | 29061380 | 难燃塑料管接头 | 15 | 个 | 240.958 | 0.12 | 28.91
481 | 29061390 | 难燃塑料管接头 | 20 | 个 | 239.34 | 0.15 | 35.9
482 | 29061400 | 难燃塑料管接头 | 25 | 个 | 1.76 | 0.27 | 0.48
483 | 29061460 | 难燃塑料管卡子 | 15 | 个 | 883.613 | 0.09 | 79.53
484 | 29061470 | 难燃塑料管卡子 | 20 | 个 | 1399.877 | 0.13 | 181.98
485 | 29061480 | 难燃塑料管卡子 | 25 | 个 | 5.871 | 0.18 | 1.06
人工、材料设备、机械汇总表
工程名称：忠门一站式服务中心改造 | [5 empty] | 第14页 共20页
序号 | 工料机编码 | 工料机名称 | 规格、型号等特殊要求 | 单位 | 数量 | 单价 | 合价
486 | 29061530 | 难燃塑料管三通 | 15 | 个 | 16.831 | 0.18 | 3.03
487 | 29061540 | 难燃塑料管三通 | 20 | 个 | 26.664 | 0.22 | 5.87
488 | 29061550 | 难燃塑料管三通 | 25 | 个 | 0.154 | 0.31 | 0.05
489 | 29061600 | 难燃塑料管伸缩接头 | 15 | 个 | 11.045 | 2.97 | 32.8
490 | 29061610 | 难燃塑料管伸缩接头 | 20 | 个 | 17.498 | 3.97 | 69.47
491 | 29061620 | 难燃塑料管伸缩接头 | 25 | 个 | 0.101 | 4.96 | 0.5
492 | 29061670 | 难燃塑料管弯头 | 15 | 个 | 11.045 | 0.27 | 2.98
493 | 29061680 | 难燃塑料管弯头 | 20 | 个 | 17.498 | 0.31 | 5.42
494 | 29061690 | 难燃塑料管弯头 | 25 | 个 | 0.101 | 0.35 | 0.04
495 | 29061950 | 塑料管塑料护口 | 20 | 个 | 1783 | 0.06 | 106.98
496 | 29061960 | 塑料管塑料护口 | 25 | 个 | 193.4 | 0.09 | 17.41
497 | 29061970 | 塑料管塑料护口 | 32 | 个 | 19.34 | 0.16 | 3.09
498 | 29090180 | 铜接线端子 | 20A | 个 | 332.92 | 1.68 | 559.31
499 | 29090290 | 铜接线端子 | DT-6 | 个 | 10.15 | 1.33 | 13.5
500 | 29090310 | 铜接线端子 | DT-16 | 个 | 43.275 | 2.5 | 108.19
501 | 29090350 | 铜接线端子 | DT-70 | 个 | 4.7 | 7.98 | 37.51
502 | 29090510 | 塑料接线柱 | 双线 | 个 | 112.27 | 2.65 | 297.52
503 | 29090520 | 铜端子 | 6mm2 | 个 | 8.16 | 1.89 | 15.42
504 | 29090530 | 铜端子 | 16mm2 | 个 | 8.08 | 3.04 | 24.56
505 | 29110110 | 接线盒 |  | 个 | 66.66 | 2.14 | 142.65
506 | 29110200 | 塑料接线盒 |  | 个 | 320.28 | 1.27 | 406.76
507 | 29110200 | 塑料灯头盒 |  | 个 | 352.92 | 1.27 | 448.21
508 | 29110210 | 塑料开关(插座)盒 |  | 个 | 265.2 | 1.22 | 323.54
509 | 29170140 | 镀锌地线夹 | 15 | 套 | 146.219 | 0.1 | 14.62
510 | 29170150 | 镀锌地线夹 | 20 | 套 | 376.317 | 0.12 | 45.16
511 | 29170160 | 镀锌地线夹 | 25 | 套 | 1.607 | 0.14 | 0.22
512 | 29250020 | 镀锌电缆吊挂 | 3.0×50 | 套 | 7.562 | 30.17 | 228.13
513 | 29250090 | 镀锌电缆卡子 | 2×35 | 套 | 28.611 | 3.15 | 90.12
514 | 30130130 | 光纤连接器材 |  | 套 | 32.32 | 13.68 | 442.14
515 | 30130160 | 尾纤 | 10m单头 | 根 | 32 | 5.2 | 166.4
516 | 33010040 | 吊杆 |  | kg | 175.786 | 6.19 | 1088.11
517 | 33050060 | 铸铁爬梯 |  | kg | 49.207 | 6.9 | 339.53
518 | 33050130 | 87型雨水斗DN100 |  | 套 | 1 | 20.088 | 20.09
519 | 33050130 | 侧入式雨水斗DN100 |  | 套 | 3 | 55.496 | 166.49
520 | 33050130 | 87型雨水斗DN75 |  | 套 | 2 | 12.1 | 24.2
521 | 33410550 | 塑钢爬梯 |  | 步 | 30.3 | 5.38 | 163.01
522 | 34050010 | 草板纸 | 80# | 张 | 2.797 | 1.06 | 2.96
523 | 34070040 | 塑料手套 | ST型 | 个 | 11.813 | 7.96 | 94.03
524 | 34090130 | 金刚石刀片 |  | 片 | 0.353 | 387.61 | 136.8
人工、材料设备、机械汇总表
工程名称：忠门一站式服务中心改造 | [5 empty] | 第15页 共20页
序号 | 工料机编码 | 工料机名称 | 规格、型号等特殊要求 | 单位 | 数量 | 单价 | 合价
525 | 34110030 | 电 |  | kW·h | 107.579 | 0.688 | 74
526 | 34110080 | 水 |  | m3 | 0.003 | 3.4 | 0.01
527 | 34110080 | 水 |  | m3 | 93.283 | 3.4 | 317.16
528 | 34130010 | 标志牌 | 塑料扁形 | 个 | 145.64 | 0.88 | 128.16
529 | 35010001 | 钢模板 |  | kg | 0.432 | 6.19 | 2.68
530 | 35010130 | 木模板 |  | m3 | 0.509 | 3009 | 1530.38
531 | 35010140 | 胶合板 | 18厚、一级、酚醛 | m2 | 66.982 | 40.91 | 2740.23
532 | 35020030 | 木支撑 |  | m3 | 0.603 | 2173 | 1311.23
533 | 35020060 | 蝴蝶扣 |  | 个 | 3.814 | 5.31 | 20.25
534 | 35030030 | 固定底座 |  | 个.月 | 94.021 | 0.62 | 58.29
535 | 35030050 | 可调托座 |  | 个.月 | 195.472 | 1.15 | 224.79
536 | 35030080 | 钢管 | Φ48.3×3.6 | t.月 | 6.362 | 148.67 | 945.83
537 | 35030090 | 钢管使用费 |  | t.月 | 54.415 | 148.67 | 8089.85
538 | 35030190 | 扣件 |  | 个 | 4.271 | 10.62 | 45.35
539 | 35030200 | 扣件 |  | 个.月 | 1431.357 | 0.4 | 572.54
540 | 35030210 | 扣件、底座使用费 |  | 个.月 | 8435.592 | 0.4 | 3374.24
541 | 35030310 | 木脚手板 | 500 | m3 | 0.129 | 2119 | 274.22
542 | 35030320 | 竹脚手板 |  | m2 | 55.456 | 4.65 | 257.87
543 | 35050070 | 密目安全网（阻燃） | 1.5×6 | m2 | 1301.789 | 4.45 | 5792.96
544 | 35050080 | 井盖安全防护网 |  | 个 | 6.3 | 22.57 | 142.19
545 | 36010140 | 重型五防球墨铸铁井盖，耐压等级为D400 Φ700 | 内径Φ700mm | 套 | 7 | 350 | 2450
546 | 36010190 | 轻型铸铁井盖井座 | Φ700 | 座 | 1.01 | 438.05 | 442.43
547 | 37010050 | 钢轨 | 6# | m | 12 | 24.78 | 297.36
548 | 49010030 | 其他材料费 |  | % | 424.606 | 1 | 424.61
549 | 49010030 | 其他材料费 |  | % | 320.51 | 1 | 320.51
550 | 49010040 | 其他材料费 |  | 元 | 14874.221 | 1 | 14874.22
551 | 49010120 | 加气混凝土砌筑专用砂浆胶结料 |  | kg | 4380.306 | 1.15 | 5037.35
552 | 49010320 | 小五金费用 |  | 元 | 5949.689 | 1 | 5949.69
553 | 49010390 | 玻璃钢化粪池 |  | m3 | 6 | 854.7 | 5128.2
554 | 49011001 | 通气帽 | DN100 | 个 | 6 | 10 | 60
555 | 49011001 | 配电箱AL1 |  | 台 | 1 | 2452 | 2452
556 | 49011001 | 配电箱AL2 |  | 台 | 1 | 2862 | 2862
557 | 49011001 | 配电箱AL3 |  | 台 | 1 | 2269 | 2269
558 | 49011001 | 配电箱AL4 |  | 台 | 1 | 2912 | 2912
559 | 49011002 | 光猫 |  | 个 | 4 | 46 | 184
人工、材料设备、机械汇总表
工程名称：忠门一站式服务中心改造 | [5 empty] | 第16页 共20页
序号 | 工料机编码 | 工料机名称 | 规格、型号等特殊要求 | 单位 | 数量 | 单价 | 合价
560 | 49011003 | 灭火器箱(带2具磷酸铵盐干粉灭火器MF/ABC4型(2A)) |  | 个 | 11 | 30 | 330
561 | 49011004 | 防虫网罩 |  | 个 | 5 | 5 | 25
562 | 49011021 | 配电箱ZAP |  | 台 | 1 | 3403 | 3403
563 | 49011072 | 吸顶换气扇PQ-01(带止回功能)BA-1525H=150Pa | Q=250m\/h N=31W | 台 | 21 | 135 | 2835
564 | 49011072 | 吸顶换气扇PQ-02(带止回功能)BA-1840H=195Pa | Q=400m\/h N=58W | 台 | 3 | 175 | 525
565 | 80010020 | 水泥砂浆 | 1:2(32.5) | m3 |  | 380.312 | 0.03
566 | 80010020 | 水泥砂浆 | 1:2(32.5) | m3 | 0.003 | 333.802 | 1.15
567 | 80010030 | 水泥砂浆 | 1:2.5(32.5) | m3 | 0.06 | 374.692 | 22.59
568 | 80010030 | 水泥砂浆 | 1:2.5(32.5) | m3 | 0.009 | 374.692 | 3.28
569 | 80010040 | 水泥砂浆 | 1:3(32.5) | m3 | 0.499 | 345.694 | 172.52
570 | 80010100 | 白水泥砂浆 | 1:2 | m3 | 0.006 | 546.412 | 3.44
571 | 80010100 | 白水泥砂浆 | 1:2 | m3 | 0.002 | 499.902 | 1
572 | 80010340 | 干硬性水泥砂浆 | 1:3 | m3 | 36.901 | 482.19 | 17793.47
573 | 80010350 | 现拌砌筑砂浆 | M5(42.5) 砂子4.75mm 稠度50~70mm | m3 | 1.354 | 216.09 | 292.65
574 | 80010350 | 现拌砌筑砂浆 | M5(42.5) 砂子4.75mm 稠度50~70mm | m3 | 0.1 | 216.09 | 21.57
575 | 80010360 | 现拌砌筑砂浆 | M7.5(42.5) 砂子4.75mm 稠度50~70mm | m3 | 0.275 | 223.61 | 61.5
576 | 80010460 | 现拌抹灰砂浆 | 1:1 M55(42.5) 砂子4.75mm 稠度50~70mm | m3 | 0.118 | 609.014 | 72.06
577 | 80010480 | 现拌抹灰砂浆 | 1:2 M45(42.5) 砂子4.75mm 稠度50~70mm | m3 | 8.694 | 386.418 | 3359.58
578 | 80010490 | 现拌抹灰砂浆 | 1:2.5 M40(42.5) 砂子4.75mm 稠度50~70mm | m3 | 6.25 | 349.712 | 2185.8
579 | 80010500 | 现拌抹灰砂浆 | 1:3 M30(42.5) 砂子4.75mm 稠度50~70mm | m3 | 6.891 | 315.872 | 2176.56
580 | 80010680 | 预拌同配比砂浆 | C20(42.5) 砂子4.75mm | m3 | 0.111 | 249.439 | 27.59
581 | 80010700 | 预拌同配比砂浆 | C30(42.5) 砂子4.75mm | m3 | 0.175 | 273.491 | 47.78
582 | 80050100 | 混合砂浆 | 1:1:6 | m3 | 4.133 | 386.786 | 1598.44
583 | 80050100 | 混合砂浆 | 1:1:6 | m3 | 22.877 | 386.786 | 8848.61
584 | 80050150 | 现拌混合砂浆 | M5(42.5) | m3 | 0.706 | 201.828 | 142.58
585 | 80050200 | 砌筑混合砂浆 | M2.5(32.5) | m3 | 2.631 | 262.36 | 690.24
586 | 80070020 | 加气混凝土专用砌筑砂浆 |  | m3 | 12.27 | 617.258 | 7573.61
587 | 80110110 | 素水泥浆 |  | m3 | 1.368 | 538.736 | 736.82
588 | 80210345 | 现拌普通混凝土 | C15(42.5) 碎石31.5mm 塌落度10-30mm | m3 | 0.893 | 260.421 | 232.61
589 | 80210355 | 现拌普通混凝土 | C25(42.5) 碎石31.5mm 塌落度10-30mm | m3 | 1.543 | 280.566 | 432.86
590 | 80213205 | 现拌普通混凝土 | C20(42.5) 碎石10mm(细 | m3 | 4.267 | 294.853 | 1258.06
人工、材料设备、机械汇总表
工程名称：忠门一站式服务中心改造 | [5 empty] | 第17页 共20页
序号 | 工料机编码 | 工料机名称 | 规格、型号等特殊要求 | 单位 | 数量 | 单价 | 合价
石) 塌落度30-50mm
591 | 80213465 | 预拌非泵送细石混凝土 | C20(42.5) 碎石10mm(细石) 塌落度120-160mm | m3 | 0.13 | 374.29 | 48.81
592 | 80213470 | 预拌非泵送细石混凝土 | C25(42.5) 碎石10mm(细石) 塌落度120-160mm | m3 | 0.832 | 387.33 | 322.37
593 | 80213475 | 预拌非泵送细石混凝土 | C30(42.5) 碎石10mm(细石) 塌落度120-160mm | m3 |  | 402.23
594 | 80213570 | 预拌非泵送普通混凝土 | C15(42.5) 碎石31.5mm 塌落度120-160mm | m3 | 1.401 | 348.2 | 487.72
595 | 80213575 | 预拌非泵送普通混凝土 | C20(42.5) 碎石31.5mm 塌落度120-160mm | m3 | 23.404 | 361.25 | 8454.78
596 | 80213580 | 预拌非泵送普通混凝土 | C25(42.5) 碎石31.5mm 塌落度120-160mm | m3 | 0.67 | 378.01 | 253.23
597 | 80213585 | 预拌非泵送普通混凝土 | C30(42.5) 碎石31.5mm 塌落度120-160mm | m3 | 27.653 | 392.92 | 10865.39
598 | 80214875 | 预拌非泵送抗渗混凝土 | C30P6(42.5) 碎石31.5mm 塌落度120-160mm | m3 | 13.765 | 419.93 | 5780.46
599 | 80230010 | 预拌泵送轻骨料混凝土 | 塌落度140~220mm 淤泥陶粒，密度等级≥500kg/m3 容重（kg/m3） 1300~1500 LC5 | m3 | 1.471 | 453.434 | 666.8
三 |  | 设备
1 | 49011005 | 多联机空调室外机KTW-01-01 制冷量14(kw),制热量16(kw),制冷功率3.75(kW),制热功率3.85(kW),风量4900(m\/h) |  | 台 | 1 | 8075 | 8075
2 | 49011006 | 12口千兆交换机 |  | 台 | 3 | 1000 | 3000
3 | 49011007 | 薄型风管天井式室内机N-FGJ-71 循环风量(高档风速)1000m3/h,电机容量96W,冷量/热量7100/8000w,自带回风箱 |  | 台 | 2 | 2810 | 5620
4 | 57290001 | 22U壁挂机柜 |  | 个 | 4 | 1200 | 4800
5 | 79011133 | 24口千兆交换机 |  | 台 | 1 | 2200 | 2200
四 |  | 施工机具
1 | 98050050 | 真有效值万用表 | 工业用 | 台班 | 1.548 | 6.03 | 9.33
2 | 98050110 | 万用表 | 手持式 | 台班 | 5.046 | 6.83 | 34.46
3 | 98050200 | 相位表 |  | 台班 | 2.367 | 10.33 | 24.45
4 | 98110100 | 高压绝缘电阻测试仪 |  | 台班 | 0.171 | 39.84 | 6.82
5 | 98110180 | 接地电阻测试仪 | 钳形 | 台班 | 0.04 | 13.31 | 0.53
6 | 98150050 | 手持光损耗测试仪 |  | 台班 | 1.6 | 11.49 | 18.38
7 | 98170020 | 对讲机 |  | 台班 | 10.311 | 5.51 | 56.81
8 | 98320030 | 网络测试仪 |  | 台班 | 1.98 | 152.75 | 302.45
9 | 98350020 | 电缆测试仪 |  | 台班 | 2.523 | 17.08 | 43.09
10 | 98350030 | 光纤测试仪 |  | 台班 | 0.03 | 278.84 | 8.37
人工、材料设备、机械汇总表
工程名称：忠门一站式服务中心改造 | [5 empty] | 第18页 共20页
序号 | 工料机编码 | 工料机名称 | 规格、型号等特殊要求 | 单位 | 数量 | 单价 | 合价
11 | 98470140 | 笔记本电脑 |  | 台班 | 4.66 | 10.24 | 47.72
12 | 98470520 | 打印机 | 宽行 | 台班 | 0.67 | 5.79 | 3.88
13 | 98470740 | 振荡器 |  | 台班 | 2.367 | 18.2 | 43.08
14 | 99010030 | 履带式单斗挖掘机 | 液压 斗容量1.25m3 | 台班 | 0.114 | 1379.844 | 156.87
15 | 99010030 | 履带式单斗挖掘机 | 液压 斗容量1.25m3 | 台班 | 0.038 | 1392.05 | 53.24
16 | 99010140 | 履带式液压挖掘机(带液压锤) | HM960 | 台班 | 0.432 | 1711.2 | 739.88
17 | 99050010 | 电动滚筒式混凝土搅拌机 | 出料容量400L | 台班 | 0.379 | 256.999 | 97.46
18 | 99050210 | 灰浆搅拌机 | 拌筒容量200L | 台班 | 15.479 | 165.665 | 2564.4
19 | 99050660 | 混凝土磨光机 |  | 台班 | 0.374 | 18.053 | 6.75
20 | 99050670 | 混凝土振动梁 |  | 台班 | 0.374 | 23.796 | 8.9
21 | 99050740 | 平板式混凝土振捣器 |  | 台班 | 0.274 | 8.97 | 2.45
22 | 99050880 | 混凝土抹平机 | 功率 5.5kW | 台班 | 0.15 | 22.434 | 3.36
23 | 99070030 | 履带式推土机 | 功率75kW | 台班 | 0.02 | 851.762 | 16.84
24 | 99070030 | 履带式推土机 | 功率75kW | 台班 | 0.05 | 858.542 | 43.09
25 | 99070280 | 轮胎式装载机 | 斗容量1.5m3 | 台班 | 0.057 | 1013.574 | 57.98
26 | 99070520 | 载货汽车 | 装载质量5t | 台班 | 0.314 | 384.65 | 120.76
27 | 99070520 | 载货汽车 | 装载质量5t | 台班 | 0.265 | 536.63 | 142.44
28 | 99070530 | 载货汽车 | 装载质量6t | 台班 | 4.325 | 555.94 | 2404.53
29 | 99070540 | 载货汽车 | 装载质量8t | 台班 | 0.02 | 466.2 | 9.32
30 | 99070540 | 载货汽车 | 装载质量8t | 台班 | 0.27 | 614.336 | 165.86
31 | 99070610 | 自卸汽车 | 装载质量4t | 台班 | 15.074 | 604.691 | 9115.39
32 | 99070630 | 自卸汽车 | 装载质量6t | 台班 | 0.232 | 512.79 | 119.17
33 | 99070670 | 自卸汽车 | 装载质量15t | 台班 | 0.775 | 944.05 | 732.05
34 | 99070870 | 机动翻斗车 | 装载质量1t | 台班 | 0.086 | 153.83 | 13.2
35 | 99090300 | 汽车式起重机 | 提升质量5t | 台班 | 0.027 | 332.52 | 8.86
36 | 99090300 | 汽车式起重机 | 提升质量5t | 台班 | 0.006 | 491.703 | 3.02
37 | 99090310 | 汽车式起重机 | 提升质量8t | 台班 | 0.403 | 835.483 | 336.66
38 | 99090340 | 汽车式起重机 | 提升质量16t | 台班 | 0.07 | 816.73 | 57.16
39 | 99090340 | 汽车式起重机 | 提升质量16t | 台班 | 0.005 | 1037.95 | 5.45
40 | 99090360 | 汽车式起重机 | 提升质量25t | 台班 | 0.12 | 1171.771 | 140.61
41 | 99091080 | 电动卷扬机 | 单筒快速 牵引力10kN | 台班 | 0.013 | 159.211 | 2.07
42 | 99091170 | 电动卷扬机 | 单筒慢速 牵引力50kN | 台班 | 0.08 | 147.22 | 11.78
43 | 99091600 | 吊装机械 | 综合 | 台班 | 0.013 | 541.52 | 6.8
44 | 99110020 | 手动液压叉车 |  | 台班 | 0.022 | 182.74 | 4.02
45 | 99130010 | 平地机 | 功率90kW | 台班 | 0.07 | 757.905 | 52.7
46 | 99130100 | 钢轮内燃压路机 | 工作质量8t | 台班 | 0.015 | 512.847 | 7.77
47 | 99130110 | 钢轮内燃压路机 | 工作质量12t | 台班 | 0.032 | 453.61 | 14.29
48 | 99130120 | 钢轮内燃压路机 | 工作质量15t | 台班 | 0.093 | 738.02 | 68.29
49 | 99130200 | 振动压路机 | 工作质量15t | 台班 | 0.045 | 971.36 | 43.72
人工、材料设备、机械汇总表
工程名称：忠门一站式服务中心改造 | [5 empty] | 第19页 共20页
序号 | 工料机编码 | 工料机名称 | 规格、型号等特殊要求 | 单位 | 数量 | 单价 | 合价
50 | 99130220 | 手扶振动压实机 | 工作质量1t | 台班 | 0.7 | 62.83 | 43.98
51 | 99130280 | 电动夯实机 | 夯击能力20～62N.m | 台班 | 3.171 | 27.16 | 86.13
52 | 99130290 | 电动夯实机 | 夯击能力250N.m | 台班 | 0.244 | 25.103 | 6.13
53 | 99130610 | 混凝土路面锯缝机 | 不含刀片 | 台班 | 0.849 | 23.142 | 19.65
54 | 99170010 | 钢筋调直机 | 直径40mm | 台班 | 0.456 | 28.86 | 13.15
55 | 99170020 | 钢筋切断机 | 直径40mm | 台班 | 0.093 | 39.14 | 3.65
56 | 99170020 | 钢筋切断机 | 直径40mm | 台班 | 0.424 | 39.723 | 16.86
57 | 99170040 | 钢筋弯曲机 | 直径40mm | 台班 | 0.166 | 23.86 | 3.97
58 | 99170040 | 钢筋弯曲机 | 直径40mm | 台班 | 1.021 | 24.188 | 24.69
59 | 99190190 | 立式钻床 | 钻孔直径25mm | 台班 | 0.138 | 6.481 | 0.9
60 | 99190220 | 台式钻床 | 钻孔直径16mm | 台班 | 0.622 | 3.99 | 2.48
61 | 99190220 | 台式钻床 | 钻孔直径16mm | 台班 | 4.084 | 4.03 | 16.46
62 | 99190330 | 剪板机 | 厚度×宽度 6.3×2000mm | 台班 | 0.05 | 163.98 | 8.23
63 | 99190330 | 剪板机 | 厚度×宽度 6.3×2000mm | 台班 | 0.14 | 343.94 | 48.21
64 | 99190740 | 折方机 | 厚度×宽度 4×2000mm | 台班 | 0.05 | 30.8 | 1.54
65 | 99190740 | 折方机 | 厚度×宽度 4×2000mm | 台班 | 0.14 | 30.648 | 4.3
66 | 99190850 | 螺栓套丝机 | Φ39 | 台班 | 1.44 | 25.678 | 36.98
67 | 99190860 | 管子切断套丝机 | Φ159 | 台班 | 0.005 | 20.08 | 0.1
68 | 99190860 | 管子切断套丝机 | Φ159 | 台班 | 0.435 | 20.413 | 8.88
69 | 99190880 | 咬口机 | 板厚1.5mm | 台班 | 0.05 | 16.04 | 0.8
70 | 99190880 | 咬口机 | 板厚1.5mm | 台班 | 0.14 | 16.151 | 2.26
71 | 99191890 | 电动揋弯机 | 100以内 | 台班 | 0.307 | 52.72 | 16.2
72 | 99210001 | 木工圆锯机 | 直径500mm | 台班 | 0.956 | 24.13 | 23.08
73 | 99210001 | 木工圆锯机 | 直径500mm | 台班 | 1.77 | 24.636 | 43.61
74 | 99210060 | 木工单面压刨床 | 刨削宽度 600mm | 台班 | 0.408 | 30.61 | 12.49
75 | 99230001 | 半自动切割机 | 厚度100mm | 台班 | 0.135 | 82.522 | 11.14
76 | 99230050 | 砂轮切割机 | Φ400 | 台班 | 0.501 | 5.46 | 2.73
77 | 99230060 | 砂轮切割机 | Φ500 | 台班 | 0.002 | 6.02 | 0.01
78 | 99250001 | 交流弧焊机 | 容量21kVA | 台班 | 1.458 | 54.77 | 79.87
79 | 99250001 | 交流弧焊机 | 容量21kVA | 台班 | 5.125 | 56.086 | 287.44
80 | 99250010 | 交流弧焊机 | 容量30kVA | 台班 | 0.558 | 89.46 | 49.88
81 | 99250020 | 交流弧焊机 | 容量32kVA | 台班 | 1.221 | 82.166 | 100.32
82 | 99250110 | 直流弧焊机 | 容量 32kV·A | 台班 | 0.987 | 86.274 | 85.14
83 | 99250150 | 对焊机 | 容量75kVA | 台班 | 0.087 | 103.61 | 9
84 | 99250150 | 对焊机 | 容量75kVA | 台班 | 0.223 | 105.796 | 23.55
85 | 99250310 | 电渣焊机 | 电流1000A | 台班 | 0.408 | 155.661 | 63.51
86 | 99250355 | 点焊机 | 容量75kV·A | 台班 | 0.056 | 130.227 | 7.25
87 | 99250560 | 电焊机 |  | 台班 | 1.173 | 60.84 | 71.36
88 | 99250590 | 交流电焊机 | 容量21kVA | 台班 | 1.04 | 60.84 | 63.25
人工、材料设备、机械汇总表
工程名称：忠门一站式服务中心改造 | [5 empty] | 第20页 共20页
序号 | 工料机编码 | 工料机名称 | 规格、型号等特殊要求 | 单位 | 数量 | 单价 | 合价
89 | 99390060 | 光纤熔接机 |  | 台班 | 3.2 | 117.4 | 375.68
90 | 99430160 | 电动空气压缩机 | 排气量0.3m3/min | 台班 | 2.342 | 28.671 | 67.14
91 | 99440010 | 电动单级离心清水泵 | 出口直径Φ100 | 台班 | 0.001 | 31.66 | 0.04
92 | 99440010 | 电动单级离心清水泵 | 出口直径Φ100 | 台班 | 0.14 | 32.236 | 4.52
93 | 99440460 | 试压泵 | 压力3MPa | 台班 | 0.278 | 16.736 | 4.65
94 | 99450430 | 电锤 | 520W | 台班 | 2.342 | 6.86 | 16.06
95 | 99450540 | 其他机械费 |  | % | 1.774 | 1 | 1.77
96 | 99450550 | 其他机械费 |  | 元 | 20115.439 | 1 | 20115.44
97 | 99450780 | 电焊条恒温箱 |  | 台班 | 0.011 | 53.509 | 0.59
98 | 99450790 | 电焊条烘干箱 | 容积450×350×450 | 台班 | 0.099 | 16.017 | 1.58
99 | 99450810 | 电焊条烘干箱 | 容积600×500×750 | 台班 | 0.011 | 25.281 | 0.28